## 2026
Statistique des aménagements hydroélectriques 1), état au 1er janvier 2026 | [10 empty] | T 8.2.2.2
| Nombre | Puissance | Puissance max. | Production moyenne escomptée aux |  |  | Puissance | Puissance max. | Consommation d'énergie
| de | installée | disponible aux | bornes des alternateurs (pompage-turbi- |  |  | installée | absorbée par | moyenne de tous les
| centrales 2) | des | bornes des | nage non compris; énergie de pompage |  |  | des pompes, | les moteurs, | moteurs pour le pompage
|  | turbines, | alternateurs, | pour l'accumulation saisonnière non |  |  | en MW | en MW | (pompage-turbinage
|  | en MW | en MW | déduite), en GWh |  |  |  |  | non compris), en GWh
|  |  |  | Hiver | Eté | Année |  |  | Hiver | Eté | Année
Total | 706 | 17156.5119 | 16475.173 | 15546.4231 | 21615.1476 | 37161.5707 | 3975.48 | 3939.57 | 130.346 | 701.092 | 831.438
Région lémanique | 185 | 6491.1309 | 6154.4201 | 5031.1312 | 6942.4817 | 11973.6129 | 1586.2428 | 1606.458 | 65.55 | 481.04 | 546.59
Vaud | 29 | 490.6748 | 463.9543 | 427.2782 | 427.4005 | 854.6787 | 303.0828 | 292.128 | 0 | 0 | 0
Valais | 152 | 5853.442 | 5545.912 | 4307.2232 | 6161.8212 | 10469.0444 | 1283.16 | 1314.33 | 65.55 | 481.04 | 546.59
Genève | 4 | 147.0141 | 144.5538 | 296.6298 | 353.26 | 649.8898 | 0 | 0 | 0 | 0 | 0
Espace Mittelland | 114 | 2212.6074 | 2154.8117 | 1787.5971 | 2932.4832 | 4720.0803 | 639.3172 | 589.472 | 11.2 | 30 | 41.2
Berne | 77 | 1687.5398 | 1645.4787 | 1143.2456 | 2280.5662 | 3423.8118 | 444.4 | 401.6 | 11.2 | 30 | 41.2
Fribourg | 13 | 375.6468 | 372.153 | 306.9588 | 290.4133 | 597.3721 | 194.9172 | 187.872 | 0 | 0 | 0
Soleure | 9 | 95.6708 | 90.42 | 242.8752 | 299.4662 | 542.3414 | 0 | 0 | 0 | 0 | 0
Neuchâtel | 9 | 42.64 | 38.35 | 73.5575 | 46.9675 | 120.525 | 0 | 0 | 0 | 0 | 0
Jura | 6 | 11.11 | 8.41 | 20.96 | 15.07 | 36.03 | 0 | 0 | 0 | 0 | 0
Suisse du Nord-Ouest | 39 | 665.6929 | 641.1459 | 1688.9685 | 1985.7 | 3674.6684 | 0 | 0 | 0 | 0 | 0
Bâle-Ville | 0 | 49.8 | 48.355 | 118.131 | 153.3485 | 271.4795 | 0 | 0 | 0 | 0 | 0
Bâle-Campagne | 10 | 55.83 | 50.74 | 139.7906 | 166.7534 | 306.544 | 0 | 0 | 0 | 0 | 0
Argovie | 29 | 560.063 | 542.0509 | 1431.0469 | 1665.598 | 3096.6449 | 0 | 0 | 0 | 0 | 0
Zurich | 14 | 145.2391 | 139.3984 | 285.6615 | 305.763 | 591.4245 | 25.434 | 25.434 | 0 | 0 | 0
Suisse orientale | 235 | 5068.913 | 4973.497 | 4112.1004 | 5890.5166 | 10002.6169 | 1490.14 | 1507.72 | 50.306 | 167.112 | 217.418
Glaris | 42 | 1723.73 | 1684.5 | 449.33 | 633.12 | 1082.45 | 1165.62 | 1180.62 | 11.03 | 46.31 | 57.34
Schaffhouse | 4 | 46.282 | 44.9608 | 129.5627 | 147.4246 | 276.9873 | 5.3 | 5.3 | 0 | 0 | 0
Appenzell Rh.-Ext. | 3 | 10.194 | 11.1257 | 10.4215 | 13.0225 | 23.444 | 0 | 0 | 0 | 0 | 0
Appenzell Rh.-Int. | 1 | 4.03 | 4.1936 | 3.677 | 6.4677 | 10.1447 | 0 | 0 | 0 | 0 | 0
Saint-Gall | 51 | 452.056 | 445.8507 | 202.9815 | 429.4199 | 632.4014 | 159 | 162 | 0 | 0 | 0
Grisons | 123 | 2820.928 | 2771.7496 | 3287.5094 | 4631.5026 | 7919.012 | 160.22 | 159.8 | 39.276 | 120.802 | 160.078
Thurgovie | 11 | 11.693 | 11.1166 | 28.6183 | 29.5593 | 58.1776 | 0 | 0 | 0 | 0 | 0
Suisse centrale | 81 | 982.9285 | 946.1199 | 955.2844 | 1758.5032 | 2713.7876 | 47.856 | 47.926 | 1.57 | 2.485 | 4.055
Lucerne | 10 | 10.8 | 9.9 | 29.33 | 30.53 | 59.86 | 0 | 0 | 0 | 0 | 0
Uri | 30 | 531.2591 | 516.341 | 542.8612 | 1125.1844 | 1668.0456 | 3.29 | 3.36 | 0.89 | 0.985 | 1.875
Schwyz | 15 | 239.8009 | 224.819 | 209.7046 | 236.9774 | 446.682 | 36.088 | 36.088 | 0.68 | 1.5 | 2.18
Obwald | 12 | 120.036 | 118.9337 | 93.8934 | 207.2894 | 301.1828 | 0 | 0 | 0 | 0 | 0
Nidwald | 7 | 50.264 | 47.0763 | 40.2966 | 119.6006 | 159.8972 | 0 | 0 | 0 | 0 | 0
Zoug | 7 | 30.7685 | 29.0499 | 39.1986 | 38.9214 | 78.12 | 8.478 | 8.478 | 0 | 0 | 0
Tessin | 38 | 1590 | 1465.78 | 1685.68 | 1799.7 | 3485.38 | 186.49 | 162.56 | 1.72 | 20.455 | 22.175
1) Aménagements internationaux: seule la part de souveraineté suisse est
prise en considération. Aménagements intercantonaux: puissance et production
escomptée selon les parts de souveraineté cantonale fixées.
2) Seules les centrales d'une puissance maximale égale ou supérieure à 300 kW
sont prises en considération. 6 centrales en construction ne sont pas prises en
considération. L'emplacement des 706 centrales est déterminant pour leur
répartition par cantons. 16 autres centrales sont situées à l'étranger.
Office fédéral de l'énergie OFEN
Renseignements: Simon Tschan, +41 58 464 72 78, simon.tschan@bfe.admin.ch
© OFS 2026

## 2025
Statistique des aménagements hydroélectriques 1), état au 1er janvier 2025 | [10 empty] | T 8.2.2.2
| Nombre | Puissance | Puissance max. | Production moyenne escomptée aux |  |  | Puissance | Puissance max. | Consommation d'énergie
| de | installée | disponible aux | bornes des alternateurs (pompage-turbi- |  |  | installée | absorbée par | moyenne de tous les
| centrales 2) | des | bornes des | nage non compris; énergie de pompage |  |  | des pompes, | les moteurs, | moteurs pour le pompage
|  | turbines, | alternateurs, | pour l'accumulation saisonnière non |  |  | en MW | en MW | (pompage-turbinage
|  | en MW | en MW | déduite), en GWh |  |  |  |  | non compris), en GWh
|  |  |  | Hiver | Eté | Année |  |  | Hiver | Eté | Année
Total | 703 | 17024.5513 | 16576.121 | 15406.2317 | 21943.413 | 37349.6447 | 3926.37 | 3886.98 | 130.346 | 708.992 | 839.338
Région lémanique | 186 | 6380.5809 | 6222.0344 | 5064.2158 | 6952.5361 | 12016.7519 | 1535.4328 | 1554.668 | 65.55 | 481.04 | 546.59
Vaud | 29 | 468.9748 | 463.3286 | 429.8392 | 426.5625 | 856.4017 | 303.0828 | 292.128 | 0 | 0 | 0
Valais | 153 | 5764.592 | 5614.132 | 4337.6822 | 6175.0392 | 10512.7214 | 1232.35 | 1262.54 | 65.55 | 481.04 | 546.59
Genève | 4 | 147.0141 | 144.5738 | 296.6944 | 350.9344 | 647.6288 | 0 | 0 | 0 | 0 | 0
Espace Mittelland | 114 | 2192.1474 | 2148.753 | 1771.2971 | 2925.6132 | 4696.9103 | 639.3172 | 587.472 | 11.2 | 30 | 41.2
Berne | 78 | 1672.035 | 1630.0257 | 1129.1456 | 2273.1762 | 3402.3218 | 444.4 | 399.6 | 11.2 | 30 | 41.2
Fribourg | 13 | 375.3972 | 386.061 | 306.9588 | 290.4133 | 597.3721 | 194.9172 | 187.872 | 0 | 0 | 0
Soleure | 9 | 93.4352 | 88.4063 | 242.8752 | 299.4662 | 542.3414 | 0 | 0 | 0 | 0 | 0
Neuchâtel | 9 | 41.26 | 36.75 | 73.5575 | 46.9675 | 120.525 | 0 | 0 | 0 | 0 | 0
Jura | 5 | 10.02 | 7.51 | 18.76 | 15.59 | 34.35 | 0 | 0 | 0 | 0 | 0
Suisse du Nord-Ouest | 39 | 664.3678 | 649.9058 | 1673.4529 | 2105.2996 | 3778.7524 | 0 | 0 | 0 | 0 | 0
Bâle-Ville | 0 | 47.8 | 49.5213 | 118.131 | 153.3485 | 271.4795 | 0 | 0 | 0 | 0 | 0
Bâle-Campagne | 10 | 55.86 | 53.755 | 138.1706 | 170.5834 | 308.754 | 0 | 0 | 0 | 0 | 0
Argovie | 29 | 560.7078 | 546.6295 | 1417.1513 | 1781.3676 | 3198.5189 | 0 | 0 | 0 | 0 | 0
Zurich | 14 | 143.1503 | 140.0797 | 276.8775 | 332.1144 | 608.9919 | 25.434 | 25.434 | 0 | 0 | 0
Suisse orientale | 231 | 5075.6015 | 4986.1183 | 4009.644 | 6017.9466 | 10027.5906 | 1491.84 | 1508.92 | 50.306 | 175.012 | 225.318
Glaris | 41 | 1724.9 | 1696.43 | 438.73 | 645.12 | 1083.85 | 1165.32 | 1178.62 | 11.03 | 46.31 | 57.34
Schaffhouse | 4 | 48.6859 | 45.117 | 128.1862 | 152.9193 | 281.1055 | 5.3 | 5.3 | 0 | 0 | 0
Appenzell Rh.-Ext. | 3 | 9.9695 | 10.9857 | 10.4215 | 13.0225 | 23.444 | 0 | 0 | 0 | 0 | 0
Appenzell Rh.-Int. | 1 | 4.03 | 4.1936 | 3.677 | 6.4677 | 10.1447 | 0 | 0 | 0 | 0 | 0
Saint-Gall | 51 | 451.2905 | 447.0607 | 200.6615 | 430.6099 | 631.2714 | 159 | 162 | 0 | 0 | 0
Grisons | 120 | 2824.7356 | 2771.0956 | 3199.3994 | 4735.2026 | 7934.602 | 162.22 | 163 | 39.276 | 128.702 | 167.978
Thurgovie | 11 | 11.99 | 11.2357 | 28.5684 | 34.6047 | 63.1731 | 0 | 0 | 0 | 0 | 0
Suisse centrale | 81 | 975.3235 | 956.5799 | 944.7444 | 1776.6232 | 2721.3676 | 47.856 | 47.926 | 1.57 | 2.485 | 4.055
Lucerne | 10 | 10.48 | 9.92 | 29.03 | 31.03 | 60.06 | 0 | 0 | 0 | 0 | 0
Uri | 30 | 530.954 | 525.9347 | 538.7011 | 1128.7319 | 1667.433 | 3.29 | 3.36 | 0.89 | 0.985 | 1.875
Schwyz | 15 | 234.726 | 223.4053 | 203.3247 | 250.1499 | 453.4746 | 36.088 | 36.088 | 0.68 | 1.5 | 2.18
Obwald | 12 | 119.536 | 120.2581 | 93.8934 | 207.2894 | 301.1828 | 0 | 0 | 0 | 0 | 0
Nidwald | 7 | 49.664 | 48.0119 | 40.5966 | 120.5006 | 161.0972 | 0 | 0 | 0 | 0 | 0
Zoug | 7 | 29.9635 | 29.0499 | 39.1986 | 38.9214 | 78.12 | 8.478 | 8.478 | 0 | 0 | 0
Tessin | 38 | 1593.38 | 1472.65 | 1666 | 1833.28 | 3499.28 | 186.49 | 162.56 | 1.72 | 20.455 | 22.175
1) Aménagements internationaux: seule la part de souveraineté suisse est
prise en considération. Aménagements intercantonaux: puissance et production
escomptée selon les parts de souveraineté cantonale fixées.
2) Seules les centrales d'une puissance maximale égale ou supérieure à 300 kW
sont prises en considération. 4 centrales en construction ne sont pas prises en
considération. L'emplacement des 703 centrales est déterminant pour leur
répartition par cantons. 16 autres centrales sont situées à l'étranger.
Office fédéral de l'énergie OFEN
Renseignements: Simon Tschan, +41 58 464 72 78, simon.tschan@bfe.admin.ch
© OFS 2025

## 2024
Statistique des aménagements hydroélectriques 1), état au 1er janvier 2024 | [10 empty] | T 8.2.2.2
| Nombre | Puissance | Puissance max. | Production moyenne escomptée aux |  |  | Puissance | Puissance max. | Consommation d'énergie
| de | installée | disponible aux | bornes des alternateurs (pompage-turbi- |  |  | installée | absorbée par | moyenne de tous les
| centrales 2) | des | bornes des | nage non compris; énergie de pompage |  |  | des pompes, | les moteurs, | moteurs pour le pompage
|  | turbines, | alternateurs, | pour l'accumulation saisonnière non |  |  | en MW | en MW | (pompage-turbinage
|  | en MW | en MW | déduite), en GWh |  |  |  |  | non compris), en GWh
|  |  |  | Hiver | Eté | Année |  |  | Hiver | Eté | Année
Total | 700 | 17071.5413 | 16532.8313 | 15367.2837 | 21803.448 | 37170.7317 | 3864.45 | 3841.25 | 165.266 | 684.822 | 850.088
Région lémanique | 184 | 6422.0077 | 6186.7773 | 5170.8941 | 6664.4895 | 11835.3836 | 1501.2316 | 1528.2116 | 67.65 | 502.555 | 570.205
Vaud | 27 | 488.0616 | 460.3852 | 362.4088 | 489.8562 | 852.265 | 266.2016 | 266.2016 | 0 | 0 | 0
Valais | 153 | 5786.932 | 5589.862 | 4511.7909 | 5823.6988 | 10335.4898 | 1235.03 | 1262.01 | 67.65 | 502.555 | 570.205
Genève | 4 | 147.0141 | 136.5301 | 296.6944 | 350.9344 | 647.6288 | 0 | 0 | 0 | 0 | 0
Espace Mittelland | 113 | 2167.1806 | 2090.3164 | 1668.1888 | 3038.2998 | 4706.4886 | 615.5984 | 570.7984 | 11.2 | 30 | 41.2
Berne | 77 | 1667.1382 | 1623.7709 | 1122.3381 | 2272.6648 | 3395.0028 | 444.4 | 399.6 | 11.2 | 30 | 41.2
Fribourg | 13 | 363.7172 | 337.9092 | 215.338 | 393.0914 | 608.4294 | 171.1984 | 171.1984 | 0 | 0 | 0
Soleure | 9 | 93.5152 | 88.4063 | 243.1952 | 299.9862 | 543.1814 | 0 | 0 | 0 | 0 | 0
Neuchâtel | 9 | 34.76 | 32.84 | 68.5575 | 56.9675 | 125.525 | 0 | 0 | 0 | 0 | 0
Jura | 5 | 8.05 | 7.39 | 18.76 | 15.59 | 34.35 | 0 | 0 | 0 | 0 | 0
Suisse du Nord-Ouest | 40 | 665.3177 | 645.3858 | 1686.2629 | 2140.6596 | 3826.9224 | 0 | 0 | 0 | 0 | 0
Bâle-Ville | 0 | 48.8 | 49.5213 | 118.131 | 153.3485 | 271.4795 | 0 | 0 | 0 | 0 | 0
Bâle-Campagne | 10 | 55.51 | 53.585 | 137.9706 | 170.3834 | 308.354 | 0 | 0 | 0 | 0 | 0
Argovie | 30 | 561.0077 | 542.2795 | 1430.1613 | 1816.9276 | 3247.0889 | 0 | 0 | 0 | 0 | 0
Zurich | 14 | 133.6053 | 129.5957 | 270.5221 | 324.765 | 595.2871 | 21.6 | 21.6 | 0 | 0 | 0
Suisse orientale | 231 | 5079.1415 | 5065.0223 | 3928.786 | 6010.1716 | 9938.9576 | 1490.64 | 1509.12 | 67.006 | 150.397 | 217.403
Glaris | 40 | 1717 | 1791.48 | 417.88 | 590.03 | 1007.91 | 1165.32 | 1178.62 | 29 | 29.1 | 58.1
Schaffhouse | 3 | 48.6859 | 47.531 | 126.7862 | 151.5193 | 278.3055 | 5.3 | 5.3 | 0 | 0 | 0
Appenzell Rh.-Ext. | 3 | 9.6695 | 10.6257 | 10.4215 | 13.0225 | 23.444 | 0 | 0 | 0 | 0 | 0
Appenzell Rh.-Int. | 1 | 4.03 | 4.2136 | 2.857 | 7.9877 | 10.8447 | 0 | 0 | 0 | 0 | 0
Saint-Gall | 53 | 454.2005 | 449.4807 | 204.8215 | 441.4299 | 646.2514 | 159 | 162.2 | 0 | 0 | 0
Grisons | 120 | 2833.5656 | 2750.4456 | 3137.4514 | 4771.5776 | 7909.029 | 161.02 | 163 | 38.006 | 121.297 | 159.303
Thurgovie | 11 | 11.99 | 11.2457 | 28.5684 | 34.6047 | 63.1731 | 0 | 0 | 0 | 0 | 0
Suisse centrale | 79 | 987.2985 | 952.8039 | 956.4948 | 1760.9126 | 2717.4074 | 48.939 | 49.016 | 1.165 | 1.15 | 2.315
Lucerne | 10 | 10.36 | 9.92 | 27.42 | 31.79 | 59.21 | 0 | 0 | 0 | 0 | 0
Uri | 29 | 533.624 | 527.1147 | 543.6661 | 1117.8819 | 1661.548 | 0.539 | 0.616 | 0.165 | 0.88 | 1.045
Schwyz | 15 | 249.366 | 230.2653 | 217.9647 | 260.1267 | 478.0914 | 41.92 | 41.92 | 1 | 0.27 | 1.27
Obwald | 12 | 119.4981 | 116.988 | 94.504 | 198.553 | 293.057 | 0 | 0 | 0 | 0 | 0
Nidwald | 6 | 49.2919 | 46.092 | 37.756 | 117.547 | 155.303 | 0 | 0 | 0 | 0 | 0
Zoug | 7 | 25.1585 | 22.4239 | 35.184 | 35.014 | 70.198 | 6.48 | 6.48 | 0 | 0 | 0
Tessin | 39 | 1616.99 | 1462.93 | 1686.135 | 1864.15 | 3550.285 | 186.441 | 162.504 | 18.245 | 0.72 | 18.965
1) Aménagements internationaux: seule la part de souveraineté suisse est
prise en considération. Aménagements intercantonaux: puissance et production
escomptée selon les parts de souveraineté cantonale fixées.
2) Seules les centrales d'une puissance maximale égale ou supérieure à 300 kW
sont prises en considération. 6 centrales en construction ne sont pas prises en
considération. L'emplacement des 700 centrales est déterminant pour leur
répartition par cantons. 15 autres centrales sont situées à l'étranger.
Office fédéral de l'énergie OFEN
Renseignements: Simon Tschan, +41 58 464 72 78, simon.tschan@bfe.admin.ch
© OFS 2024

## 2023
Statistique des aménagements hydroélectriques 1), état au 1er janvier 2023 | [10 empty] | T 8.2.2.2
| Nombre | Puissance | Puissance max. | Production moyenne escomptée aux |  |  | Puissance | Puissance max. | Consommation d'énergie
| de | installée | disponible aux | bornes des alternateurs (pompage-turbi- |  |  | installée | absorbée par | moyenne de tous les
| centrales 2) | des | bornes des | nage non compris; énergie de pompage |  |  | des pompes, | les moteurs, | moteurs pour le pompage
|  | turbines, | alternateurs, | pour l'accumulation saisonnière non |  |  | en MW | en MW | (pompage-turbinage
|  | en MW | en MW | déduite), en GWh |  |  |  |  | non compris), en GWh
|  |  |  | Hiver | Eté | Année |  |  | Hiver | Eté | Année
Total | 693 | 17045.3613 | 16504.5813 | 15368.7217 | 21891.743 | 37260.4647 | 3862.07 | 3839.06 | 140.451 | 733.96 | 874.411
Région lémanique | 180 | 6408.0877 | 6174.8673 | 5147.1341 | 6641.2795 | 11788.4136 | 1498.8516 | 1526.0216 | 65.57 | 498.815 | 564.385
Vaud | 27 | 487.3916 | 459.7152 | 361.6088 | 488.4962 | 850.105 | 266.2016 | 266.2016 | 0 | 0 | 0
Valais | 149 | 5773.682 | 5578.622 | 4488.8309 | 5801.8488 | 10290.6798 | 1232.65 | 1259.82 | 65.57 | 498.815 | 564.385
Genève | 4 | 147.0141 | 136.5301 | 296.6944 | 350.9344 | 647.6288 | 0 | 0 | 0 | 0 | 0
Espace Mittelland | 112 | 2158.8806 | 2082.3364 | 1659.0588 | 3012.3298 | 4671.3886 | 615.5984 | 570.7984 | 4.5 | 21.2 | 25.7
Berne | 76 | 1658.8382 | 1615.6909 | 1113.2081 | 2246.6948 | 3359.9028 | 444.4 | 399.6 | 4.5 | 21.2 | 25.7
Fribourg | 13 | 363.7172 | 338.0092 | 215.338 | 393.0914 | 608.4294 | 171.1984 | 171.1984 | 0 | 0 | 0
Soleure | 9 | 93.5152 | 88.4063 | 243.1952 | 299.9862 | 543.1814 | 0 | 0 | 0 | 0 | 0
Neuchâtel | 9 | 34.76 | 32.84 | 68.5575 | 56.9675 | 125.525 | 0 | 0 | 0 | 0 | 0
Jura | 5 | 8.05 | 7.39 | 18.76 | 15.59 | 34.35 | 0 | 0 | 0 | 0 | 0
Suisse du Nord-Ouest | 40 | 665.8177 | 645.3858 | 1687.6629 | 2154.5096 | 3842.1724 | 0 | 0 | 0 | 0 | 0
Bâle-Ville | 0 | 48.8 | 49.5213 | 118.131 | 153.3485 | 271.4795 | 0 | 0 | 0 | 0 | 0
Bâle-Campagne | 10 | 55.51 | 53.585 | 137.9706 | 170.3834 | 308.354 | 0 | 0 | 0 | 0 | 0
Argovie | 30 | 561.5077 | 542.2795 | 1431.5613 | 1830.7776 | 3262.3389 | 0 | 0 | 0 | 0 | 0
Zurich | 14 | 133.6053 | 129.5957 | 270.5221 | 324.765 | 595.2871 | 21.6 | 21.6 | 0 | 0 | 0
Suisse orientale | 232 | 5081.3114 | 5064.8723 | 3959.024 | 6110.6866 | 10069.7106 | 1490.64 | 1509.12 | 57.581 | 164.945 | 222.526
Glaris | 41 | 1716.6 | 1791.48 | 417.88 | 590.03 | 1007.91 | 1165.32 | 1178.62 | 32 | 32.9 | 64.9
Schaffhouse | 3 | 48.6859 | 47.531 | 126.7862 | 151.5193 | 278.3055 | 5.3 | 5.3 | 0 | 0 | 0
Appenzell Rh.-Ext. | 3 | 9.6695 | 10.6257 | 10.4215 | 13.0225 | 23.444 | 0 | 0 | 0 | 0 | 0
Appenzell Rh.-Int. | 1 | 4.03 | 4.2136 | 2.857 | 7.9877 | 10.8447 | 0 | 0 | 0 | 0 | 0
Saint-Gall | 53 | 454.2005 | 447.1107 | 204.8215 | 441.4299 | 646.2514 | 159 | 162.2 | 0 | 0 | 0
Grisons | 120 | 2835.9356 | 2752.8156 | 3168.1394 | 4872.6426 | 8040.782 | 161.02 | 163 | 25.581 | 132.045 | 157.626
Thurgovie | 11 | 12.1899 | 11.0957 | 28.1184 | 34.0547 | 62.1731 | 0 | 0 | 0 | 0 | 0
Suisse centrale | 77 | 982.9985 | 948.5039 | 948.8948 | 1768.5126 | 2717.4074 | 48.939 | 49.016 | 11.165 | 12.88 | 24.045
Lucerne | 9 | 8.96 | 8.52 | 24.82 | 27.89 | 52.71 | 0 | 0 | 0 | 0 | 0
Uri | 28 | 530.724 | 524.2147 | 538.6661 | 1129.3819 | 1668.048 | 0.539 | 0.616 | 0.165 | 0.88 | 1.045
Schwyz | 15 | 249.366 | 230.2653 | 217.9647 | 260.1267 | 478.0914 | 41.92 | 41.92 | 11 | 12 | 23
Obwald | 12 | 119.4981 | 116.988 | 94.504 | 198.553 | 293.057 | 0 | 0 | 0 | 0 | 0
Nidwald | 6 | 49.2919 | 46.092 | 37.756 | 117.547 | 155.303 | 0 | 0 | 0 | 0 | 0
Zoug | 7 | 25.1585 | 22.4239 | 35.184 | 35.014 | 70.198 | 6.48 | 6.48 | 0 | 0 | 0
Tessin | 38 | 1614.66 | 1459.02 | 1696.425 | 1879.66 | 3576.085 | 186.441 | 162.504 | 1.635 | 36.12 | 37.755
1) Aménagements internationaux: seule la part de souveraineté suisse est
prise en considération. Aménagements intercantonaux: puissance et production
escomptée selon les parts de souveraineté cantonale fixées.
2) Seules les centrales d'une puissance maximale égale ou supérieure à 300 kW
sont prises en considération. 9 centrales en construction ne sont pas prises en
considération. L'emplacement des 693 centrales est déterminant pour leur
répartition par cantons. 15 autres centrales sont situées à l'étranger.
Office fédéral de l'énergie OFEN
Renseignements: Simon Tschan, +41 58 464 72 78, simon.tschan@bfe.admin.ch
© OFS 2023

## 2022
Statistique des aménagements hydroélectriques 1), état au 1er janvier 2022 | [10 empty] | T 8.2.2.2
| Nombre | Puissance | Puissance max. | Production moyenne escomptée aux |  |  | Puissance | Puissance max. | Consommation d'énergie
| de | installée | disponible aux | bornes des alternateurs (pompage-turbi- |  |  | installée | absorbée par | moyenne de tous les
| centrales 2) | des | bornes des | nage non compris; énergie de pompage |  |  | des pompes, | les moteurs, | moteurs pour le pompage
|  | turbines, | alternateurs, | pour l'accumulation saisonnière non |  |  | en MW | en MW | (pompage-turbinage
|  | en MW | en MW | déduite), en GWh |  |  |  |  | non compris), en GWh
|  |  |  | Hiver | Eté | Année |  |  | Hiver | Eté | Année
Total | 685 | 16093.7257 | 15549.6557 | 15339.4873 | 21832.3054 | 37171.7927 | 2961.25 | 2937.94 | 139.401 | 730.46 | 869.861
Région lémanique | 175 | 5486.1277 | 5248.5073 | 5138.6441 | 6625.7995 | 11764.4436 | 598.8516 | 626.0216 | 64.57 | 491.315 | 555.885
Vaud | 25 | 485.9716 | 458.4752 | 359.0488 | 486.8662 | 845.915 | 266.2016 | 266.2016 | 0 | 0 | 0
Valais | 146 | 4853.142 | 4653.502 | 4482.9009 | 5787.9988 | 10270.8998 | 332.65 | 359.82 | 64.57 | 491.315 | 555.885
Genève | 4 | 147.0141 | 136.5301 | 296.6944 | 350.9344 | 647.6288 | 0 | 0 | 0 | 0 | 0
Espace Mittelland | 112 | 2157.888 | 2082.3984 | 1664.1948 | 2974.4738 | 4638.6686 | 615.3984 | 570.2984 | 4.5 | 25.4 | 29.9
Berne | 76 | 1658.6082 | 1616.4909 | 1120.1481 | 2211.1348 | 3331.2828 | 444.2 | 399.1 | 4.5 | 25.4 | 29.9
Fribourg | 13 | 363.7172 | 338.0092 | 215.338 | 393.0914 | 608.4294 | 171.1984 | 171.1984 | 0 | 0 | 0
Soleure | 9 | 92.7526 | 87.6683 | 241.3912 | 297.6902 | 539.0814 | 0 | 0 | 0 | 0 | 0
Neuchâtel | 9 | 34.76 | 32.84 | 68.5575 | 56.9675 | 125.525 | 0 | 0 | 0 | 0 | 0
Jura | 5 | 8.05 | 7.39 | 18.76 | 15.59 | 34.35 | 0 | 0 | 0 | 0 | 0
Suisse du Nord-Ouest | 39 | 665.6503 | 645.2237 | 1687.2669 | 2154.0056 | 3841.2724 | 0 | 0 | 0 | 0 | 0
Bâle-Ville | 0 | 48.8 | 49.5213 | 118.131 | 153.3485 | 271.4795 | 0 | 0 | 0 | 0 | 0
Bâle-Campagne | 10 | 55.51 | 53.585 | 137.9706 | 170.3834 | 308.354 | 0 | 0 | 0 | 0 | 0
Argovie | 29 | 561.3403 | 542.1175 | 1431.1653 | 1830.2736 | 3261.4389 | 0 | 0 | 0 | 0 | 0
Zurich | 14 | 133.6053 | 129.5957 | 270.5221 | 324.765 | 595.2871 | 21.6 | 21.6 | 0 | 0 | 0
Suisse orientale | 231 | 5056.7959 | 5040.4067 | 3938.0396 | 6109.589 | 10047.6286 | 1490.02 | 1508.5 | 57.531 | 164.745 | 222.276
Glaris | 40 | 1716.6 | 1791.48 | 417.88 | 590.03 | 1007.91 | 1164.7 | 1178 | 31.95 | 32.7 | 64.65
Schaffhouse | 4 | 48.6859 | 47.531 | 128.1862 | 152.5193 | 280.7054 | 5.3 | 5.3 | 0 | 0 | 0
Appenzell Rh.-Ext. | 3 | 9.6695 | 10.6257 | 10.4215 | 13.0225 | 23.444 | 0 | 0 | 0 | 0 | 0
Appenzell Rh.-Int. | 1 | 4.03 | 4.2136 | 2.857 | 7.9877 | 10.8447 | 0 | 0 | 0 | 0 | 0
Saint-Gall | 54 | 454.2005 | 447.1107 | 210.5415 | 458.6299 | 669.1714 | 159 | 162.2 | 0 | 0 | 0
Grisons | 118 | 2811.42 | 2728.35 | 3140.035 | 4853.345 | 7993.38 | 161.02 | 163 | 25.581 | 132.045 | 157.626
Thurgovie | 11 | 12.1899 | 11.0957 | 28.1184 | 34.0547 | 62.1731 | 0 | 0 | 0 | 0 | 0
Suisse centrale | 77 | 982.9985 | 948.5039 | 948.8948 | 1768.5126 | 2717.4074 | 48.939 | 49.016 | 11.165 | 12.88 | 24.045
Lucerne | 9 | 8.96 | 8.52 | 24.82 | 27.89 | 52.71 | 0 | 0 | 0 | 0 | 0
Uri | 28 | 530.724 | 524.2147 | 538.6661 | 1129.3819 | 1668.048 | 0.539 | 0.616 | 0.165 | 0.88 | 1.045
Schwyz | 15 | 249.366 | 230.2653 | 217.9647 | 260.1267 | 478.0914 | 41.92 | 41.92 | 11 | 12 | 23
Obwald | 12 | 119.4981 | 116.988 | 94.504 | 198.553 | 293.057 | 0 | 0 | 0 | 0 | 0
Nidwald | 6 | 49.2919 | 46.092 | 37.756 | 117.547 | 155.303 | 0 | 0 | 0 | 0 | 0
Zoug | 7 | 25.1585 | 22.4239 | 35.184 | 35.014 | 70.198 | 6.48 | 6.48 | 0 | 0 | 0
Tessin | 37 | 1610.66 | 1455.02 | 1691.925 | 1875.16 | 3567.085 | 186.441 | 162.504 | 1.635 | 36.12 | 37.755
1) Aménagements internationaux: seule la part de souveraineté suisse est
prise en considération. Aménagements intercantonaux: puissance et production
escomptée selon les parts de souveraineté cantonale fixées.
2) Seules les centrales d'une puissance maximale égale ou supérieure à 300 kW
sont prises en considération. 16 centrales en construction ne sont pas prises en
considération. L'emplacement des 685 centrales est déterminant pour leur
répartition par cantons. 13 autres centrales sont situées à l'étranger.
Office fédéral de l'énergie OFEN
Renseignements: Simon Tschan, +41 58 464 72 78, simon.tschan@bfe.admin.ch
© OFS 2022

## 2021
Statistique des aménagements hydroélectriques 1), état au 1er janvier 2021 | [10 empty] | T 8.2.2.2
| Nombre | Puissance | Puissance max. | Production moyenne escomptée aux |  |  | Puissance | Puissance max. | Consommation d'énergie
| de | installée | disponible aux | bornes des alternateurs (pompage-turbi- |  |  | installée | absorbée par | moyenne de tous les
| centrales 2) | des | bornes des | nage non compris; énergie de pompage |  |  | des pompes, | les moteurs, | moteurs pour le pompage
|  | turbines, | alternateurs, | pour l'accumulation saisonnière non |  |  | en MW | en MW | (pompage-turbinage
|  | en MW | en MW | déduite), en GWh |  |  |  |  | non compris), en GWh
|  |  |  | Hiver | Eté | Année |  |  | Hiver | Eté | Année
Total | 680 | 16075.9357 | 15532.0657 | 15314.7373 | 21426.5354 | 36741.2727 | 2961.25 | 2937.94 | 143.185 | 734.545 | 877.73
Région lémanique | 174 | 5480.9277 | 5243.3073 | 5126.9441 | 6228.3995 | 11355.3436 | 598.8516 | 626.0216 | 64.445 | 490.815 | 555.26
Vaud | 25 | 485.9716 | 458.4752 | 359.0488 | 486.8662 | 845.915 | 266.2016 | 266.2016 | 0 | 0 | 0
Valais | 145 | 4847.942 | 4648.302 | 4471.2009 | 5390.5988 | 9861.7998 | 332.65 | 359.82 | 64.445 | 490.815 | 555.26
Genève | 4 | 147.0141 | 136.5301 | 296.6944 | 350.9344 | 647.6288 | 0 | 0 | 0 | 0 | 0
Espace Mittelland | 111 | 2157.408 | 2081.9184 | 1667.2248 | 2975.8638 | 4643.0886 | 615.3984 | 570.2984 | 4.5 | 25.4 | 29.9
Berne | 75 | 1658.1282 | 1616.0109 | 1123.1781 | 2212.5248 | 3335.7028 | 444.2 | 399.1 | 4.5 | 25.4 | 29.9
Fribourg | 13 | 363.7172 | 338.0092 | 215.338 | 393.0914 | 608.4294 | 171.1984 | 171.1984 | 0 | 0 | 0
Soleure | 9 | 92.7526 | 87.6683 | 241.3912 | 297.6902 | 539.0814 | 0 | 0 | 0 | 0 | 0
Neuchâtel | 9 | 34.76 | 32.84 | 68.5575 | 56.9675 | 125.525 | 0 | 0 | 0 | 0 | 0
Jura | 5 | 8.05 | 7.39 | 18.76 | 15.59 | 34.35 | 0 | 0 | 0 | 0 | 0
Suisse du Nord-Ouest | 39 | 665.6503 | 645.2237 | 1687.2669 | 2154.0056 | 3841.2724 | 0 | 0 | 0 | 0 | 0
Bâle-Ville | 0 | 48.8 | 49.5213 | 118.131 | 153.3485 | 271.4795 | 0 | 0 | 0 | 0 | 0
Bâle-Campagne | 10 | 55.51 | 53.585 | 137.9706 | 170.3834 | 308.354 | 0 | 0 | 0 | 0 | 0
Argovie | 29 | 561.3403 | 542.1175 | 1431.1653 | 1830.2736 | 3261.4389 | 0 | 0 | 0 | 0 | 0
Zurich | 14 | 133.6053 | 129.5957 | 269.9171 | 324.215 | 594.1321 | 21.6 | 21.6 | 0 | 0 | 0
Suisse orientale | 229 | 5044.9859 | 5028.7967 | 3922.9646 | 6100.979 | 10023.9436 | 1490.02 | 1508.5 | 61.44 | 169.33 | 230.77
Glaris | 40 | 1716.6 | 1791.48 | 417.88 | 590.03 | 1007.91 | 1164.7 | 1178 | 31.95 | 32.7 | 64.65
Schaffhouse | 4 | 48.6859 | 47.531 | 127.5812 | 151.9693 | 279.5505 | 5.3 | 5.3 | 0 | 0 | 0
Appenzell Rh.-Ext. | 3 | 9.6695 | 10.6257 | 10.4215 | 13.0225 | 23.444 | 0 | 0 | 0 | 0 | 0
Appenzell Rh.-Int. | 1 | 4.03 | 4.2136 | 2.857 | 7.9877 | 10.8447 | 0 | 0 | 0 | 0 | 0
Saint-Gall | 54 | 446.4905 | 439.7807 | 195.5215 | 451.2199 | 646.7414 | 159 | 162.2 | 0 | 0 | 0
Grisons | 116 | 2807.32 | 2724.07 | 3140.585 | 4852.695 | 7993.28 | 161.02 | 163 | 29.49 | 136.63 | 166.12
Thurgovie | 11 | 12.1899 | 11.0957 | 28.1184 | 34.0547 | 62.1731 | 0 | 0 | 0 | 0 | 0
Suisse centrale | 77 | 982.9985 | 948.5039 | 948.8948 | 1768.5126 | 2717.4074 | 48.939 | 49.016 | 11.165 | 12.88 | 24.045
Lucerne | 9 | 8.96 | 8.52 | 24.82 | 27.89 | 52.71 | 0 | 0 | 0 | 0 | 0
Uri | 28 | 530.724 | 524.2147 | 538.6661 | 1129.3819 | 1668.048 | 0.539 | 0.616 | 0.165 | 0.88 | 1.045
Schwyz | 15 | 249.366 | 230.2653 | 217.9647 | 260.1267 | 478.0914 | 41.92 | 41.92 | 11 | 12 | 23
Obwald | 12 | 119.4981 | 116.988 | 94.504 | 198.553 | 293.057 | 0 | 0 | 0 | 0 | 0
Nidwald | 6 | 49.2919 | 46.092 | 37.756 | 117.547 | 155.303 | 0 | 0 | 0 | 0 | 0
Zoug | 7 | 25.1585 | 22.4239 | 35.184 | 35.014 | 70.198 | 6.48 | 6.48 | 0 | 0 | 0
Tessin | 36 | 1610.36 | 1454.72 | 1691.525 | 1874.56 | 3566.085 | 186.441 | 162.504 | 1.635 | 36.12 | 37.755
1) Aménagements internationaux: seule la part de souveraineté suisse est
prise en considération. Aménagements intercantonaux: puissance et production
escomptée selon les parts de souveraineté cantonale fixées.
2) Seules les centrales d'une puissance maximale égale ou supérieure à 300 kW
sont prises en considération. 17 centrales en construction ne sont pas prises en
considération. L'emplacement des 680 centrales est déterminant pour leur
répartition par cantons. 13 autres centrales sont situées à l'étranger.
Office fédéral de l'énergie OFEN
Renseignements: Simon Tschan, +41 58 464 72 78, simon.tschan@bfe.admin.ch
© OFS 2021

## 2020
Statistique des aménagements hydroélectriques 1), état au 1er janvier 2020 | [10 empty] | T 8.2.2.2
| Nombre | Puissance | Puissance max. | Production moyenne escomptée aux |  |  | Puissance | Puissance max. | Consommation d'énergie
| de | installée | disponible aux | bornes des alternateurs (pompage-turbi- |  |  | installée | absorbée par | moyenne de tous les
| centrales 2) | des | bornes des | nage non compris; énergie de pompage |  |  | des pompes, | les moteurs, | moteurs pour le pompage
|  | turbines, | alternateurs, | pour l'accumulation saisonnière non |  |  | en MW | en MW | (pompage-turbinage
|  | en MW | en MW | déduite), en GWh |  |  |  |  | non compris), en GWh
|  |  |  | Hiver | Eté | Année |  |  | Hiver | Eté | Année
Total | 677 | 16054.2657 | 15510.0257 | 15421.4973 | 21145.6254 | 36567.1227 | 2961.25 | 2937.94 | 111.895 | 720.615 | 832.51
Région lémanique | 172 | 5471.5177 | 5233.6973 | 5283.4941 | 5974.7495 | 11258.2436 | 598.8516 | 626.0216 | 48.645 | 487.715 | 536.36
Vaud | 25 | 485.9716 | 458.4752 | 359.0488 | 486.8662 | 845.915 | 266.2016 | 266.2016 | 0 | 0 | 0
Valais | 143 | 4838.532 | 4638.692 | 4627.7509 | 5136.9488 | 9764.6998 | 332.65 | 359.82 | 48.645 | 487.715 | 536.36
Genève | 4 | 147.0141 | 136.5301 | 296.6944 | 350.9344 | 647.6288 | 0 | 0 | 0 | 0 | 0
Espace Mittelland | 112 | 2158.088 | 2082.5584 | 1668.8748 | 2977.5038 | 4646.3786 | 615.3984 | 570.2984 | 4.5 | 25.4 | 29.9
Berne | 75 | 1658.1282 | 1616.0109 | 1123.1781 | 2212.5248 | 3335.7028 | 444.2 | 399.1 | 4.5 | 25.4 | 29.9
Fribourg | 13 | 363.7172 | 338.0092 | 215.338 | 393.0914 | 608.4294 | 171.1984 | 171.1984 | 0 | 0 | 0
Soleure | 9 | 92.7526 | 87.6683 | 241.3912 | 297.6902 | 539.0814 | 0 | 0 | 0 | 0 | 0
Neuchâtel | 10 | 35.44 | 33.48 | 70.2075 | 58.6075 | 128.815 | 0 | 0 | 0 | 0 | 0
Jura | 5 | 8.05 | 7.39 | 18.76 | 15.59 | 34.35 | 0 | 0 | 0 | 0 | 0
Suisse du Nord-Ouest | 39 | 665.6503 | 645.2237 | 1688.1626 | 2157.7985 | 3845.9611 | 0 | 0 | 0 | 0 | 0
Bâle-Ville | 0 | 48.8 | 49.5213 | 118.131 | 153.3485 | 271.4795 | 0 | 0 | 0 | 0 | 0
Bâle-Campagne | 10 | 55.51 | 53.585 | 137.9706 | 170.3834 | 308.354 | 0 | 0 | 0 | 0 | 0
Argovie | 29 | 561.3403 | 542.1175 | 1432.0611 | 1834.0665 | 3266.1276 | 0 | 0 | 0 | 0 | 0
Zurich | 14 | 133.6053 | 129.5957 | 267.7314 | 324.4221 | 592.1534 | 21.6 | 21.6 | 0 | 0 | 0
Suisse orientale | 228 | 5043.5458 | 5027.4267 | 3877.5146 | 6102.679 | 9980.1936 | 1490.02 | 1508.5 | 56.95 | 147.5 | 204.45
Glaris | 40 | 1716.6 | 1791.48 | 417.88 | 590.03 | 1007.91 | 1164.7 | 1178 | 31.95 | 32.7 | 64.65
Schaffhouse | 4 | 48.6859 | 47.531 | 127.5812 | 151.9693 | 279.5505 | 5.3 | 5.3 | 0 | 0 | 0
Appenzell Rh.-Ext. | 3 | 9.6695 | 10.6257 | 10.4215 | 13.0225 | 23.444 | 0 | 0 | 0 | 0 | 0
Appenzell Rh.-Int. | 1 | 4.03 | 4.2136 | 2.857 | 7.9877 | 10.8447 | 0 | 0 | 0 | 0 | 0
Saint-Gall | 54 | 445.9405 | 439.1207 | 195.8615 | 450.1399 | 646.0014 | 159 | 162.2 | 0 | 0 | 0
Grisons | 115 | 2806.43 | 2723.36 | 3094.795 | 4855.475 | 7950.27 | 161.02 | 163 | 25 | 114.8 | 139.8
Thurgovie | 11 | 12.1899 | 11.0957 | 28.1184 | 34.0547 | 62.1731 | 0 | 0 | 0 | 0 | 0
Suisse centrale | 76 | 971.4985 | 936.8039 | 944.1948 | 1733.9126 | 2678.1074 | 48.939 | 49.016 | 0.165 | 23.88 | 24.045
Lucerne | 9 | 8.96 | 8.52 | 24.82 | 27.89 | 52.71 | 0 | 0 | 0 | 0 | 0
Uri | 27 | 519.224 | 512.5147 | 533.9661 | 1094.7819 | 1628.748 | 0.539 | 0.616 | 0.165 | 0.88 | 1.045
Schwyz | 15 | 249.366 | 230.2653 | 217.9647 | 260.1267 | 478.0914 | 41.92 | 41.92 | 0 | 23 | 23
Obwald | 12 | 119.4981 | 116.988 | 94.504 | 198.553 | 293.057 | 0 | 0 | 0 | 0 | 0
Nidwald | 6 | 49.2919 | 46.092 | 37.756 | 117.547 | 155.303 | 0 | 0 | 0 | 0 | 0
Zoug | 7 | 25.1585 | 22.4239 | 35.184 | 35.014 | 70.198 | 6.48 | 6.48 | 0 | 0 | 0
Tessin | 36 | 1610.36 | 1454.72 | 1691.525 | 1874.56 | 3566.085 | 186.441 | 162.504 | 1.635 | 36.12 | 37.755
1) Aménagements internationaux: seule la part de souveraineté suisse est
prise en considération. Aménagements intercantonaux: puissance et production
escomptée selon les parts de souveraineté cantonale fixées.
2) Seules les centrales d'une puissance maximale égale ou supérieure à 300 kW
sont prises en considération. 8 centrales en construction ne sont pas prises en
considération. L'emplacement des 677 centrales est déterminant pour leur
répartition par cantons. 13 autres centrales sont situées à l'étranger.
Office fédéral de l'énergie OFEN
Renseignements: Simon Tschan, +41 58 464 72 78, simon.tschan@bfe.admin.ch
© OFS 2020

## 2019
Statistique des aménagements hydroélectriques 1), état au 1er janvier 2019 | [10 empty] | T 8.2.2.2
| Nombre | Puissance | Puissance max. | Production moyenne escomptée aux |  |  | Puissance | Puissance max. | Consommation d'énergie
| de | installée | disponible aux | bornes des alternateurs (pompage-turbi- |  |  | installée | absorbée par | moyenne de tous les
| centrales 2) | des | bornes des | nage non compris; énergie de pompage |  |  | des pompes, | les moteurs, | moteurs pour le pompage
|  | turbines, | alternateurs, | pour l'accumulation saisonnière non |  |  | en MW | en MW | (pompage-turbinage
|  | en MW | en MW | déduite), en GWh |  |  |  |  | non compris), en GWh
|  |  |  | Hiver | Eté | Année |  |  | Hiver | Eté | Année
Total | 661 | 16026.2789 | 15480.4629 | 15375.9493 | 21072.8434 | 36448.7927 | 2961.25 | 2937.94 | 111.895 | 720.615 | 832.51
Région lémanique | 165 | 5464.8277 | 5227.3073 | 5274.9341 | 5961.7695 | 11236.7036 | 598.8516 | 626.0216 | 48.645 | 487.715 | 536.36
Vaud | 24 | 485.3516 | 457.8552 | 357.5988 | 485.4162 | 843.015 | 266.2016 | 266.2016 | 0 | 0 | 0
Valais | 137 | 4832.462 | 4632.922 | 4620.6409 | 5125.4188 | 9746.0598 | 332.65 | 359.82 | 48.645 | 487.715 | 536.36
Genève | 4 | 147.0141 | 136.5301 | 296.6944 | 350.9344 | 647.6288 | 0 | 0 | 0 | 0 | 0
Espace Mittelland | 112 | 2158.088 | 2082.5584 | 1669.8748 | 2978.5038 | 4648.3786 | 615.3984 | 570.2984 | 4.5 | 25.4 | 29.9
Berne | 75 | 1658.1282 | 1616.0109 | 1123.1781 | 2212.5248 | 3335.7028 | 444.2 | 399.1 | 4.5 | 25.4 | 29.9
Fribourg | 13 | 363.7172 | 338.0092 | 215.338 | 393.0914 | 608.4294 | 171.1984 | 171.1984 | 0 | 0 | 0
Soleure | 9 | 92.7526 | 87.6683 | 241.3912 | 297.6902 | 539.0814 | 0 | 0 | 0 | 0 | 0
Neuchâtel | 10 | 35.44 | 33.48 | 70.2075 | 58.6075 | 128.815 | 0 | 0 | 0 | 0 | 0
Jura | 5 | 8.05 | 7.39 | 19.76 | 16.59 | 36.35 | 0 | 0 | 0 | 0 | 0
Suisse du Nord-Ouest | 39 | 666.2335 | 645.321 | 1676.9846 | 2144.1365 | 3821.1211 | 0 | 0 | 0 | 0 | 0
Bâle-Ville | 0 | 48.8 | 49.5213 | 118.131 | 153.3485 | 271.4795 | 0 | 0 | 0 | 0 | 0
Bâle-Campagne | 10 | 55.51 | 53.585 | 137.9706 | 170.3834 | 308.354 | 0 | 0 | 0 | 0 | 0
Argovie | 29 | 561.9235 | 542.2147 | 1420.8831 | 1820.4045 | 3241.2876 | 0 | 0 | 0 | 0 | 0
Zurich | 13 | 132.4353 | 128.1057 | 266.8214 | 325.0021 | 591.8234 | 21.6 | 21.6 | 0 | 0 | 0
Suisse orientale | 221 | 5029.7359 | 5012.8567 | 3857.5946 | 6070.679 | 9928.2736 | 1490.02 | 1508.5 | 56.95 | 147.5 | 204.45
Glaris | 39 | 1712.6 | 1787.48 | 407.23 | 579.81 | 987.04 | 1164.7 | 1178 | 31.95 | 32.7 | 64.65
Schaffhouse | 4 | 48.6859 | 47.531 | 127.5812 | 151.9693 | 279.5505 | 5.3 | 5.3 | 0 | 0 | 0
Appenzell Rh.-Ext. | 3 | 9.9395 | 10.7757 | 10.4215 | 13.0225 | 23.444 | 0 | 0 | 0 | 0 | 0
Appenzell Rh.-Int. | 1 | 4.03 | 4.2136 | 2.857 | 7.9877 | 10.8447 | 0 | 0 | 0 | 0 | 0
Saint-Gall | 51 | 439.1605 | 432.0207 | 190.7415 | 436.1399 | 626.8814 | 159 | 162.2 | 0 | 0 | 0
Grisons | 112 | 2803.13 | 2719.74 | 3090.645 | 4847.695 | 7938.34 | 161.02 | 163 | 25 | 114.8 | 139.8
Thurgovie | 11 | 12.1899 | 11.0957 | 28.1184 | 34.0547 | 62.1731 | 0 | 0 | 0 | 0 | 0
Suisse centrale | 75 | 966.5985 | 931.9039 | 939.7948 | 1721.9126 | 2661.7074 | 48.939 | 49.016 | 0.165 | 23.88 | 24.045
Lucerne | 9 | 8.96 | 8.52 | 24.82 | 27.89 | 52.71 | 0 | 0 | 0 | 0 | 0
Uri | 26 | 514.324 | 507.6147 | 529.5661 | 1082.7819 | 1612.348 | 0.539 | 0.616 | 0.165 | 0.88 | 1.045
Schwyz | 15 | 249.366 | 230.2653 | 217.9647 | 260.1267 | 478.0914 | 41.92 | 41.92 | 0 | 23 | 23
Obwald | 12 | 119.4981 | 116.988 | 94.504 | 198.553 | 293.057 | 0 | 0 | 0 | 0 | 0
Nidwald | 6 | 49.2919 | 46.092 | 37.756 | 117.547 | 155.303 | 0 | 0 | 0 | 0 | 0
Zoug | 7 | 25.1585 | 22.4239 | 35.184 | 35.014 | 70.198 | 6.48 | 6.48 | 0 | 0 | 0
Tessin | 36 | 1608.36 | 1452.41 | 1689.945 | 1870.84 | 3560.785 | 186.441 | 162.504 | 1.635 | 36.12 | 37.755
1) Aménagements internationaux: seule la part de souveraineté suisse est
prise en considération. Aménagements intercantonaux: puissance et production
escomptée selon les parts de souveraineté cantonale fixées.
2) Seules les centrales d'une puissance maximale égale ou supérieure à 300 kW
sont prises en considération. 20 centrales en construction ne sont pas prises en
considération. L'emplacement des 661 centrales est déterminant pour leur
répartition par cantons. 13 autres centrales sont situées à l'étranger.
Office fédéral de l'énergie OFEN
Renseignements: Simon Tschan, +41 58 464 72 78, simon.tschan@bfe.admin.ch
© OFS 2019

## 2018
Statistique des aménagements hydroélectriques 1), état au 1er janvier 2018 | [10 empty] | T 8.2.2.2
| Nombre | Puissance | Puissance max. | Production moyenne escomptée aux |  |  | Puissance | Puissance max. | Consommation d'énergie
| de | installée | disponible aux | bornes des alternateurs (pompage-turbi- |  |  | installée | absorbée par | moyenne de tous les
| centrales 2) | des | bornes des | nage non compris; énergie de pompage |  |  | des pompes, | les moteurs, | moteurs pour le pompage
|  | turbines, | alternateurs, | pour l'accumulation saisonnière non |  |  | en MW | en MW | (pompage-turbinage
|  | en MW | en MW | déduite), en GWh |  |  |  |  | non compris), en GWh
|  |  |  | Hiver | Eté | Année |  |  | Hiver | Eté | Année
Total | 655 | 15949.9489 | 15294.4029 | 15337.1453 | 20989.8194 | 36326.9647 | 2970.55 | 2937.94 | 89.37 | 733.1 | 822.47
Région lémanique | 164 | 5442.6877 | 5205.5973 | 5259.0392 | 5956.9146 | 11215.9538 | 598.8516 | 626.0216 | 48.07 | 485.4 | 533.47
Vaud | 24 | 485.3516 | 457.8552 | 357.5988 | 485.4162 | 843.015 | 266.2016 | 266.2016 | 0 | 0 | 0
Valais | 136 | 4810.322 | 4611.212 | 4604.746 | 5120.564 | 9725.31 | 332.65 | 359.82 | 48.07 | 485.4 | 533.47
Genève | 4 | 147.0141 | 136.5301 | 296.6944 | 350.9344 | 647.6288 | 0 | 0 | 0 | 0 | 0
Espace Mittelland | 112 | 2157.688 | 2082.1584 | 1669.8467 | 2981.2653 | 4651.112 | 615.3984 | 570.2984 | 4.5 | 25.4 | 29.9
Berne | 75 | 1657.7282 | 1615.6109 | 1122.453 | 2209.8496 | 3332.3026 | 444.2 | 399.1 | 4.5 | 25.4 | 29.9
Fribourg | 13 | 363.7172 | 338.0092 | 215.338 | 393.0914 | 608.4294 | 171.1984 | 171.1984 | 0 | 0 | 0
Soleure | 9 | 92.7526 | 87.6683 | 242.0882 | 303.1268 | 545.215 | 0 | 0 | 0 | 0 | 0
Neuchâtel | 10 | 35.44 | 33.48 | 70.2075 | 58.6075 | 128.815 | 0 | 0 | 0 | 0 | 0
Jura | 5 | 8.05 | 7.39 | 19.76 | 16.59 | 36.35 | 0 | 0 | 0 | 0 | 0
Suisse du Nord-Ouest | 39 | 666.2335 | 645.321 | 1673.9136 | 2141.3359 | 3815.2495 | 0 | 0 | 0 | 0 | 0
Bâle-Ville | 0 | 48.8 | 49.5213 | 117.2975 | 152.316 | 269.6135 | 0 | 0 | 0 | 0 | 0
Bâle-Campagne | 10 | 55.51 | 53.585 | 135.58 | 167.422 | 303.002 | 0 | 0 | 0 | 0 | 0
Argovie | 29 | 561.9235 | 542.2147 | 1421.0361 | 1821.5979 | 3242.634 | 0 | 0 | 0 | 0 | 0
Zurich | 13 | 132.4353 | 128.1057 | 267.5374 | 325.5741 | 593.1114 | 21.6 | 21.6 | 0 | 0 | 0
Suisse orientale | 218 | 4981.0958 | 4854.1167 | 3839.8396 | 6056.024 | 9895.8636 | 1499.32 | 1508.5 | 35 | 162.3 | 197.3
Glaris | 38 | 1665.57 | 1630.45 | 391.53 | 567.11 | 958.64 | 1174 | 1178 | 10 | 47.5 | 57.5
Schaffhouse | 4 | 48.6859 | 47.531 | 127.5812 | 151.9693 | 279.5505 | 5.3 | 5.3 | 0 | 0 | 0
Appenzell Rh.-Ext. | 3 | 9.9395 | 10.7757 | 10.4215 | 13.0225 | 23.444 | 0 | 0 | 0 | 0 | 0
Appenzell Rh.-Int. | 1 | 4.03 | 4.2136 | 2.857 | 7.9877 | 10.8447 | 0 | 0 | 0 | 0 | 0
Saint-Gall | 48 | 436.4505 | 429.3107 | 186.3415 | 430.2799 | 616.6214 | 159 | 162.2 | 0 | 0 | 0
Grisons | 112 | 2803.13 | 2719.74 | 3090.39 | 4847.1 | 7937.49 | 161.02 | 163 | 25 | 114.8 | 139.8
Thurgovie | 12 | 13.2899 | 12.0957 | 30.7184 | 38.5547 | 69.2731 | 0 | 0 | 0 | 0 | 0
Suisse centrale | 74 | 964.2985 | 929.5439 | 942.8338 | 1665.7556 | 2608.5894 | 48.939 | 49.016 | 0.165 | 23.88 | 24.045
Lucerne | 9 | 8.96 | 8.52 | 24.82 | 27.89 | 52.71 | 0 | 0 | 0 | 0 | 0
Uri | 25 | 512.024 | 505.3147 | 531.5311 | 1026.1669 | 1557.698 | 0.539 | 0.616 | 0.165 | 0.88 | 1.045
Schwyz | 15 | 249.366 | 230.2653 | 218.8239 | 260.8131 | 479.637 | 41.92 | 41.92 | 0 | 23 | 23
Obwald | 12 | 119.4981 | 116.928 | 94.504 | 198.153 | 292.657 | 0 | 0 | 0 | 0 | 0
Nidwald | 6 | 49.2919 | 46.092 | 37.756 | 117.547 | 155.303 | 0 | 0 | 0 | 0 | 0
Zoug | 7 | 25.1585 | 22.4239 | 35.3988 | 35.1856 | 70.5844 | 6.48 | 6.48 | 0 | 0 | 0
Tessin | 35 | 1605.51 | 1449.56 | 1684.135 | 1862.95 | 3547.085 | 186.441 | 162.504 | 1.635 | 36.12 | 37.755
1) Aménagements internationaux: seule la part de souveraineté suisse est
prise en considération. Aménagements intercantonaux: puissance et production
escomptée selon les parts de souveraineté cantonale fixées.
2) Seules les centrales d'une puissance maximale égale ou supérieure à 300 kW
sont prises en considération. 22 centrales en construction ne sont pas prises en
considération. L'emplacement des 655 centrales est déterminant pour leur
répartition par cantons. 13 autres centrales sont situées à l'étranger.
Office fédéral de l'énergie OFEN
Renseignements: Simon Tschan, +41 58 464 72 78, simon.tschan@bfe.admin.ch
© OFS 2018

## 2017
Statistique des aménagements hydroélectriques 1), état au 1er janvier 2017 | [10 empty] | T 8.2.2.2
| Nombre | Puissance | Puissance max. | Production moyenne escomptée aux |  |  | Puissance | Puissance max. | Consommation d'énergie
| de | installée | disponible aux | bornes des alternateurs (pompage-turbi- |  |  | installée | absorbée par | moyenne de tous les
| centrales 2) | des | bornes des | nage non compris; énergie de pompage |  |  | des pompes, | les moteurs, | moteurs pour le pompage
|  | turbines, | alternateurs, | pour l'accumulation saisonnière non |  |  | en MW | en MW | (pompage-turbinage
|  | en MW | en MW | déduite), en GWh |  |  |  |  | non compris), en GWh
|  |  |  | Hiver | Eté | Année |  |  | Hiver | Eté | Année
Total | 649 | 15415.1489 | 14749.6729 | 15186.3653 | 21077.6094 | 36263.9747 | 2470.89 | 2438.33 | 87.05 | 741.36 | 828.41
Région lémanique | 161 | 5422.0877 | 5177.3873 | 5110.3692 | 6083.0246 | 11193.3938 | 599.1916 | 626.4116 | 45.75 | 493.66 | 539.41
Vaud | 24 | 485.3516 | 457.8552 | 357.5988 | 485.4162 | 843.015 | 266.2016 | 266.2016 | 0 | 0 | 0
Valais | 133 | 4789.722 | 4583.002 | 4456.076 | 5246.674 | 9702.75 | 332.99 | 360.21 | 45.75 | 493.66 | 539.41
Genève | 4 | 147.0141 | 136.5301 | 296.6944 | 350.9344 | 647.6288 | 0 | 0 | 0 | 0 | 0
Espace Mittelland | 110 | 2152.648 | 2076.3084 | 1667.3467 | 2969.5653 | 4636.912 | 615.3984 | 570.2984 | 4.5 | 25.4 | 29.9
Berne | 72 | 1651.5782 | 1608.7409 | 1116.253 | 2194.3496 | 3310.6026 | 444.2 | 399.1 | 4.5 | 25.4 | 29.9
Fribourg | 13 | 363.7172 | 338.0092 | 215.338 | 393.0914 | 608.4294 | 171.1984 | 171.1984 | 0 | 0 | 0
Soleure | 9 | 92.7526 | 87.6683 | 242.0882 | 303.1268 | 545.215 | 0 | 0 | 0 | 0 | 0
Neuchâtel | 11 | 36.55 | 34.5 | 73.9075 | 62.4075 | 136.315 | 0 | 0 | 0 | 0 | 0
Jura | 5 | 8.05 | 7.39 | 19.76 | 16.59 | 36.35 | 0 | 0 | 0 | 0 | 0
Suisse du Nord-Ouest | 39 | 666.2335 | 645.321 | 1673.9136 | 2141.3359 | 3815.2495 | 0 | 0 | 0 | 0 | 0
Bâle-Ville | 0 | 48.8 | 49.5213 | 117.2975 | 152.316 | 269.6135 | 0 | 0 | 0 | 0 | 0
Bâle-Campagne | 10 | 55.51 | 53.585 | 135.58 | 167.422 | 303.002 | 0 | 0 | 0 | 0 | 0
Argovie | 29 | 561.9235 | 542.2147 | 1421.0361 | 1821.5979 | 3242.634 | 0 | 0 | 0 | 0 | 0
Zurich | 14 | 133.0753 | 128.7357 | 268.4374 | 326.3741 | 594.8114 | 21.6 | 21.6 | 0 | 0 | 0
Suisse orientale | 216 | 4476.9059 | 4349.3367 | 3839.3596 | 6041.084 | 9880.4436 | 999.32 | 1008.5 | 35 | 162.3 | 197.3
Glaris | 38 | 1167.44 | 1132.01 | 390.23 | 559.81 | 950.04 | 674 | 678 | 10 | 47.5 | 57.5
Schaffhouse | 4 | 48.6859 | 47.531 | 127.5812 | 151.9693 | 279.5505 | 5.3 | 5.3 | 0 | 0 | 0
Appenzell Rh.-Ext. | 3 | 9.9395 | 10.7757 | 10.4215 | 13.0225 | 23.444 | 0 | 0 | 0 | 0 | 0
Appenzell Rh.-Int. | 1 | 4.03 | 4.2136 | 2.857 | 7.9877 | 10.8447 | 0 | 0 | 0 | 0 | 0
Saint-Gall | 49 | 436.8605 | 429.7107 | 186.8715 | 431.6699 | 618.5414 | 159 | 162.2 | 0 | 0 | 0
Grisons | 109 | 2796.66 | 2713 | 3090.68 | 4838.07 | 7928.75 | 161.02 | 163 | 25 | 114.8 | 139.8
Thurgovie | 12 | 13.2899 | 12.0957 | 30.7184 | 38.5547 | 69.2731 | 0 | 0 | 0 | 0 | 0
Suisse centrale | 74 | 958.6885 | 923.0239 | 942.8038 | 1653.2756 | 2596.0794 | 48.939 | 49.016 | 0.165 | 23.88 | 24.045
Lucerne | 9 | 8.96 | 8.52 | 24.82 | 27.89 | 52.71 | 0 | 0 | 0 | 0 | 0
Uri | 24 | 505.814 | 498.2247 | 530.6211 | 1012.1469 | 1542.768 | 0.539 | 0.616 | 0.165 | 0.88 | 1.045
Schwyz | 16 | 249.966 | 230.8353 | 219.7039 | 262.3531 | 482.057 | 41.92 | 41.92 | 0 | 23 | 23
Obwald | 12 | 119.4981 | 116.928 | 94.504 | 198.153 | 292.657 | 0 | 0 | 0 | 0 | 0
Nidwald | 6 | 49.2919 | 46.092 | 37.756 | 117.547 | 155.303 | 0 | 0 | 0 | 0 | 0
Zoug | 7 | 25.1585 | 22.4239 | 35.3988 | 35.1856 | 70.5844 | 6.48 | 6.48 | 0 | 0 | 0
Tessin | 35 | 1605.51 | 1449.56 | 1684.135 | 1862.95 | 3547.085 | 186.441 | 162.504 | 1.635 | 36.12 | 37.755
1) Aménagements internationaux: seule la part de souveraineté suisse est
prise en considération. Aménagements intercantonaux: puissance et production
escomptée selon les parts de souveraineté cantonale fixées.
2) Seules les centrales d'une puissance maximale égale ou supérieure à 300 kW
sont prises en considération. 23 centrales en construction ne sont pas prises en
considération. L'emplacement des 649 centrales est déterminant pour leur
répartition par cantons. 13 autres centrales sont situées à l'étranger.
Office fédéral de l'énergie OFEN
Renseignements: Simon Tschan, +41 58 464 72 78, simon.tschan@bfe.admin.ch
© OFS 2017

## 2016
Statistique des aménagements hydroélectriques 1), état au 1er janvier 2016 | [10 empty] | T 8.2.2.2
| Nombre | Puissance | Puissance max. | Production moyenne escomptée aux |  |  | Puissance | Puissance max. | Consommation d'énergie
| de | installée | disponible aux | bornes des alternateurs (pompage-turbi- |  |  | installée | absorbée par | moyenne de tous les
| centrales 2) | des | bornes des | nage non compris; énergie de pompage |  |  | des pompes, | les moteurs, | moteurs pour le pompage
|  | turbines, | alternateurs, | pour l'accumulation saisonnière non |  |  | en MW | en MW | (pompage-turbinage
|  | en MW | en MW | déduite), en GWh |  |  |  |  | non compris), en GWh
|  |  |  | Hiver | Eté | Année |  |  | Hiver | Eté | Année
Total | 631 | 14466.0389 | 13760.1729 | 15192.1553 | 20982.4294 | 36174.5847 | 1749.69 | 1764.83 | 86.65 | 739.26 | 825.91
Région lémanique | 157 | 5302.0297 | 5049.0893 | 5095.7592 | 6045.1546 | 11140.9138 | 488.7916 | 516.0116 | 45.45 | 491.46 | 536.91
Vaud | 24 | 370.5036 | 334.7072 | 347.5988 | 466.4162 | 814.015 | 155.8016 | 155.8016 | 0 | 0 | 0
Valais | 129 | 4784.512 | 4577.852 | 4451.466 | 5227.804 | 9679.27 | 332.99 | 360.21 | 45.45 | 491.46 | 536.91
Genève | 4 | 147.0141 | 136.5301 | 296.6944 | 350.9344 | 647.6288 | 0 | 0 | 0 | 0 | 0
Espace Mittelland | 106 | 1865.276 | 1743.1564 | 1677.6067 | 2995.0353 | 4672.642 | 509.5984 | 497.1984 | 5.1 | 25.7 | 30.8
Berne | 66 | 1434.7682 | 1346.3309 | 1126.483 | 2219.6696 | 3346.1526 | 409.4 | 397 | 5.1 | 25.7 | 30.8
Fribourg | 13 | 293.2652 | 267.5572 | 215.338 | 393.0914 | 608.4294 | 100.1984 | 100.1984 | 0 | 0 | 0
Soleure | 9 | 92.7526 | 87.6683 | 242.0882 | 303.1268 | 545.215 | 0 | 0 | 0 | 0 | 0
Neuchâtel | 13 | 36.44 | 34.24 | 72.9375 | 61.7775 | 134.715 | 0 | 0 | 0 | 0 | 0
Jura | 5 | 8.05 | 7.36 | 20.76 | 17.37 | 38.13 | 0 | 0 | 0 | 0 | 0
Suisse du Nord-Ouest | 39 | 664.0535 | 642.581 | 1669.8236 | 2135.6059 | 3805.4295 | 0 | 0 | 0 | 0 | 0
Bâle-Ville | 0 | 47.12 | 47.2912 | 113.6975 | 147.916 | 261.6135 | 0 | 0 | 0 | 0 | 0
Bâle-Campagne | 10 | 55.51 | 53.585 | 135.58 | 167.422 | 303.002 | 0 | 0 | 0 | 0 | 0
Argovie | 29 | 561.4235 | 541.7047 | 1420.5461 | 1820.2679 | 3240.814 | 0 | 0 | 0 | 0 | 0
Zurich | 14 | 133.0753 | 128.7357 | 268.3374 | 327.0741 | 595.4114 | 21.6 | 21.6 | 0 | 0 | 0
Suisse orientale | 209 | 3965.0559 | 3830.6267 | 3831.6896 | 5981.534 | 9813.2236 | 499.32 | 508.5 | 34.3 | 163 | 197.3
Glaris | 34 | 664.98 | 629.58 | 382.3 | 551.24 | 933.54 | 174 | 178 | 10 | 47.5 | 57.5
Schaffhouse | 4 | 48.6859 | 47.531 | 127.5812 | 151.9693 | 279.5505 | 5.3 | 5.3 | 0 | 0 | 0
Appenzell Rh.-Ext. | 3 | 9.66 | 8.8975 | 10.5333 | 12.4467 | 22.98 | 0 | 0 | 0 | 0 | 0
Appenzell Rh.-Int. | 1 | 3.979 | 3.8709 | 2.8774 | 7.8826 | 10.76 | 0 | 0 | 0 | 0 | 0
Saint-Gall | 49 | 436.571 | 426.8517 | 184.1393 | 432.5007 | 616.64 | 159 | 162.2 | 0 | 0 | 0
Grisons | 107 | 2789.28 | 2703.17 | 3096.84 | 4792.54 | 7889.38 | 161.02 | 163 | 24.3 | 115.5 | 139.8
Thurgovie | 11 | 11.9 | 10.7257 | 27.4184 | 32.9547 | 60.3731 | 0 | 0 | 0 | 0 | 0
Suisse centrale | 72 | 952.1585 | 915.6239 | 956.1038 | 1643.4756 | 2599.5794 | 48.939 | 49.016 | 0.165 | 23.88 | 24.045
Lucerne | 9 | 8.96 | 8.52 | 24.82 | 27.89 | 52.71 | 0 | 0 | 0 | 0 | 0
Uri | 23 | 501.514 | 494.0247 | 528.6211 | 1000.1469 | 1528.768 | 0.539 | 0.616 | 0.165 | 0.88 | 1.045
Schwyz | 15 | 247.766 | 228.7353 | 217.7039 | 259.3531 | 477.057 | 41.92 | 41.92 | 0 | 23 | 23
Obwald | 12 | 119.5168 | 116.598 | 109.942 | 201.544 | 311.486 | 0 | 0 | 0 | 0 | 0
Nidwald | 6 | 49.2432 | 45.322 | 39.618 | 119.356 | 158.974 | 0 | 0 | 0 | 0 | 0
Zoug | 7 | 25.1585 | 22.4239 | 35.3988 | 35.1856 | 70.5844 | 6.48 | 6.48 | 0 | 0 | 0
Tessin | 34 | 1584.39 | 1450.36 | 1692.835 | 1854.55 | 3547.385 | 181.441 | 172.504 | 1.635 | 35.22 | 36.855
1) Aménagements internationaux: seule la part de souveraineté suisse est
prise en considération. Aménagements intercantonaux: puissance et production
escomptée selon les parts de souveraineté cantonale fixées.
2) Seules les centrales d'une puissance maximale égale ou supérieure à 300 kW
sont prises en considération. 34 centrales en construction ne sont pas prises en
considération. L'emplacement des 631 centrales est déterminant pour leur
répartition par cantons. 12 autres centrales sont situées à l'étranger.
Office fédéral de l'énergie OFEN
Renseignements: Simon Tschan, +41 58 464 72 78, simon.tschan@bfe.admin.ch
© OFS 2016

## 2015
Statistique des aménagements hydroélectriques 1), état au 1er janvier 2015 | [10 empty] | T 8.2.2.2
| Nombre | Puissance | Puissance max. | Production moyenne escomptée aux |  |  | Puissance | Puissance max. | Consommation d'énergie
| de | installée | disponible aux | bornes des alternateurs (pompage-turbi- |  |  | installée | absorbée par | moyenne de tous les
| centrales 2) | des | bornes des | nage non compris; énergie de pompage |  |  | des pompes, | les moteurs, | moteurs pour le pompage
|  | turbines, | alternateurs, | pour l'accumulation saisonnière non |  |  | en MW | en MW | (pompage-turbinage
|  | en MW | en MW | déduite), en GWh |  |  |  |  | non compris), en GWh
|  |  |  | Hiver | Eté | Année |  |  | Hiver | Eté | Année
Total | 612 | 14413.0389 | 13689.5829 | 15148.3953 | 20882.2194 | 36030.6147 | 1749.69 | 1771.73 | 86.65 | 739.26 | 825.91
Région lémanique | 147 | 5281.7181 | 5028.3393 | 5085.2108 | 6021.6424 | 11106.8532 | 488.7916 | 516.0116 | 45.45 | 491.46 | 536.91
Vaud | 24 | 370.5036 | 334.7072 | 347.5988 | 466.4162 | 814.015 | 155.8016 | 155.8016 | 0 | 0 | 0
Valais | 120 | 4764.5204 | 4557.422 | 4441.6176 | 5205.1418 | 9646.7594 | 332.99 | 360.21 | 45.45 | 491.46 | 536.91
Genève | 3 | 146.6941 | 136.2101 | 295.9944 | 350.0844 | 646.0788 | 0 | 0 | 0 | 0 | 0
Espace Mittelland | 105 | 1861.9176 | 1721.7964 | 1658.7551 | 2989.7875 | 4648.5426 | 509.5984 | 504.0984 | 5.1 | 25.7 | 30.8
Berne | 67 | 1432.0998 | 1325.6609 | 1109.2514 | 2215.9318 | 3325.1832 | 409.4 | 403.9 | 5.1 | 25.7 | 30.8
Fribourg | 13 | 293.2652 | 267.5572 | 215.338 | 393.0914 | 608.4294 | 100.1984 | 100.1984 | 0 | 0 | 0
Soleure | 8 | 92.3826 | 87.2983 | 241.3882 | 302.2268 | 543.615 | 0 | 0 | 0 | 0 | 0
Neuchâtel | 13 | 36.44 | 34.24 | 72.9375 | 61.7775 | 134.715 | 0 | 0 | 0 | 0 | 0
Jura | 4 | 7.73 | 7.04 | 19.84 | 16.76 | 36.6 | 0 | 0 | 0 | 0 | 0
Suisse du Nord-Ouest | 39 | 663.9736 | 642.551 | 1669.8236 | 2135.6059 | 3805.4295 | 0 | 0 | 0 | 0 | 0
Bâle-Ville | 0 | 47.12 | 47.2912 | 113.6975 | 147.916 | 261.6135 | 0 | 0 | 0 | 0 | 0
Bâle-Campagne | 10 | 55.51 | 53.585 | 135.58 | 167.422 | 303.002 | 0 | 0 | 0 | 0 | 0
Argovie | 29 | 561.3436 | 541.6747 | 1420.5461 | 1820.2679 | 3240.814 | 0 | 0 | 0 | 0 | 0
Zurich | 13 | 132.4953 | 128.1557 | 267.0874 | 325.7741 | 592.8614 | 21.6 | 21.6 | 0 | 0 | 0
Suisse orientale | 207 | 3938.6259 | 3805.0067 | 3821.9396 | 5916.884 | 9738.8236 | 499.32 | 508.5 | 34.3 | 163 | 197.3
Glaris | 35 | 665.34 | 629.9 | 383.3 | 552.44 | 935.74 | 174 | 178 | 10 | 47.5 | 57.5
Schaffhouse | 4 | 48.6859 | 47.531 | 127.5812 | 151.9693 | 279.5505 | 5.3 | 5.3 | 0 | 0 | 0
Appenzell Rh.-Ext. | 3 | 9.66 | 8.8975 | 10.5333 | 12.4467 | 22.98 | 0 | 0 | 0 | 0 | 0
Appenzell Rh.-Int. | 1 | 3.979 | 3.8709 | 2.8774 | 7.8826 | 10.76 | 0 | 0 | 0 | 0 | 0
Saint-Gall | 47 | 435.721 | 426.0517 | 182.2893 | 430.5507 | 612.84 | 159 | 162.2 | 0 | 0 | 0
Grisons | 106 | 2763.34 | 2678.03 | 3087.94 | 4728.64 | 7816.58 | 161.02 | 163 | 24.3 | 115.5 | 139.8
Thurgovie | 11 | 11.9 | 10.7257 | 27.4184 | 32.9547 | 60.3731 | 0 | 0 | 0 | 0 | 0
Suisse centrale | 69 | 951.0685 | 914.6839 | 954.6438 | 1640.8756 | 2595.5194 | 48.939 | 49.016 | 0.165 | 23.88 | 24.045
Lucerne | 9 | 8.96 | 8.52 | 24.82 | 27.89 | 52.71 | 0 | 0 | 0 | 0 | 0
Uri | 23 | 501.514 | 494.0247 | 528.6211 | 1000.1469 | 1528.768 | 0.539 | 0.616 | 0.165 | 0.88 | 1.045
Schwyz | 14 | 247.466 | 228.4353 | 217.3039 | 258.8531 | 476.157 | 41.92 | 41.92 | 0 | 23 | 23
Obwald | 11 | 119.0668 | 116.288 | 109.262 | 200.864 | 310.126 | 0 | 0 | 0 | 0 | 0
Nidwald | 6 | 49.2432 | 45.322 | 39.618 | 119.356 | 158.974 | 0 | 0 | 0 | 0 | 0
Zoug | 6 | 24.8185 | 22.0939 | 35.0188 | 33.7656 | 68.7844 | 6.48 | 6.48 | 0 | 0 | 0
Tessin | 32 | 1583.24 | 1449.05 | 1690.935 | 1851.65 | 3542.585 | 181.441 | 172.504 | 1.635 | 35.22 | 36.855
1) Aménagements internationaux: seule la part de souveraineté suisse est
prise en considération. Aménagements intercantonaux: puissance et production
escomptée selon les parts de souveraineté cantonale fixées.
2) Seules les centrales d'une puissance maximale égale ou supérieure à 300 kW
sont prises en considération. 26 centrales en construction ne sont pas prises en
considération. L'emplacement des 612 centrales est déterminant pour leur
répartition par cantons. 12 autres centrales sont situées à l'étranger.
Office fédéral de l'énergie OFEN
Renseignements: Simon Tschan, +41 58 464 72 78, simon.tschan@bfe.admin.ch
© OFS 2015

## 2014
Statistique des aménagements hydroélectriques 1), état au 1er janvier 2014 | [10 empty] | T 8.2.2.2
| Nombre | Puissance | Puissance max. | Production moyenne escomptée aux |  |  | Puissance | Puissance max. | Consommation d'énergie
| de | installée | disponible aux | bornes des alternateurs (pompage-turbi- |  |  | installée | absorbée par | moyenne de tous les
| centrales 2) | des | bornes des | nage non compris; énergie de pompage |  |  | des pompes, | les moteurs, | moteurs pour le pompage
|  | turbines, | alternateurs, | pour l'accumulation saisonnière non |  |  | en MW | en MW | (pompage-turbinage
|  | en MW | en MW | déduite), en GWh |  |  |  |  | non compris), en GWh
|  |  |  | Hiver | Eté | Année |  |  | Hiver | Eté | Année
Total | 598 | 14529.0539 | 13774.3979 | 15142.2653 | 20770.3094 | 35912.5747 | 1749.69 | 1771.73 | 86.65 | 739.26 | 825.91
Région lémanique | 143 | 5424.8881 | 5140.1993 | 5095.9126 | 5995.7268 | 11091.6394 | 488.7916 | 516.0116 | 45.45 | 491.46 | 536.91
Vaud | 23 | 369.7736 | 333.9772 | 378.2806 | 449.1406 | 827.4212 | 155.8016 | 155.8016 | 0 | 0 | 0
Valais | 117 | 4908.4204 | 4670.012 | 4421.6376 | 5196.5018 | 9618.1394 | 332.99 | 360.21 | 45.45 | 491.46 | 536.91
Genève | 3 | 146.6941 | 136.2101 | 295.9944 | 350.0844 | 646.0788 | 0 | 0 | 0 | 0 | 0
Espace Mittelland | 103 | 1860.5176 | 1720.3964 | 1678.4733 | 2975.5131 | 4653.9864 | 509.5984 | 504.0984 | 5.1 | 25.7 | 30.8
Berne | 66 | 1431.1998 | 1324.7609 | 1108.6014 | 2213.3818 | 3321.9832 | 409.4 | 403.9 | 5.1 | 25.7 | 30.8
Fribourg | 13 | 293.2652 | 267.5572 | 236.3562 | 382.367 | 618.7232 | 100.1984 | 100.1984 | 0 | 0 | 0
Soleure | 8 | 92.3826 | 87.2983 | 241.3882 | 302.2268 | 543.615 | 0 | 0 | 0 | 0 | 0
Neuchâtel | 12 | 35.94 | 33.74 | 72.2875 | 60.7775 | 133.065 | 0 | 0 | 0 | 0 | 0
Jura | 4 | 7.73 | 7.04 | 19.84 | 16.76 | 36.6 | 0 | 0 | 0 | 0 | 0
Suisse du Nord-Ouest | 37 | 652.2586 | 631.166 | 1640.7236 | 2098.8059 | 3739.5295 | 0 | 0 | 0 | 0 | 0
Bâle-Ville | 0 | 47.12 | 47.2912 | 113.6975 | 147.916 | 261.6135 | 0 | 0 | 0 | 0 | 0
Bâle-Campagne | 10 | 55.51 | 53.585 | 135.58 | 167.422 | 303.002 | 0 | 0 | 0 | 0 | 0
Argovie | 27 | 549.6286 | 530.2897 | 1391.4461 | 1783.4679 | 3174.914 | 0 | 0 | 0 | 0 | 0
Zurich | 13 | 132.2553 | 127.8457 | 266.9374 | 325.3241 | 592.2614 | 21.6 | 21.6 | 0 | 0 | 0
Suisse orientale | 201 | 3924.8258 | 3791.0567 | 3814.6396 | 5882.414 | 9697.0536 | 499.32 | 508.5 | 34.3 | 163 | 197.3
Glaris | 34 | 664.41 | 628.9 | 382.9 | 549.64 | 932.54 | 174 | 178 | 10 | 47.5 | 57.5
Schaffhouse | 4 | 48.6859 | 47.531 | 127.5812 | 151.9693 | 279.5505 | 5.3 | 5.3 | 0 | 0 | 0
Appenzell Rh.-Ext. | 3 | 9.66 | 8.8975 | 10.5333 | 12.4467 | 22.98 | 0 | 0 | 0 | 0 | 0
Appenzell Rh.-Int. | 1 | 3.979 | 3.8709 | 2.8774 | 7.8826 | 10.76 | 0 | 0 | 0 | 0 | 0
Saint-Gall | 46 | 433.791 | 423.9217 | 180.1193 | 428.1207 | 608.24 | 159 | 162.2 | 0 | 0 | 0
Grisons | 103 | 2752.71 | 2667.52 | 3083.91 | 4700.1 | 7784.01 | 161.02 | 163 | 24.3 | 115.5 | 139.8
Thurgovie | 10 | 11.5899 | 10.4157 | 26.7184 | 32.2547 | 58.9731 | 0 | 0 | 0 | 0 | 0
Suisse centrale | 69 | 951.0685 | 914.6839 | 954.6438 | 1640.8756 | 2595.5194 | 48.939 | 49.016 | 0.165 | 23.88 | 24.045
Lucerne | 9 | 8.96 | 8.52 | 24.82 | 27.89 | 52.71 | 0 | 0 | 0 | 0 | 0
Uri | 23 | 501.514 | 494.0247 | 528.6211 | 1000.1469 | 1528.768 | 0.539 | 0.616 | 0.165 | 0.88 | 1.045
Schwyz | 14 | 247.466 | 228.4353 | 217.3039 | 258.8531 | 476.157 | 41.92 | 41.92 | 0 | 23 | 23
Obwald | 11 | 119.0668 | 116.288 | 109.262 | 200.864 | 310.126 | 0 | 0 | 0 | 0 | 0
Nidwald | 6 | 49.2432 | 45.322 | 39.618 | 119.356 | 158.974 | 0 | 0 | 0 | 0 | 0
Zoug | 6 | 24.8185 | 22.0939 | 35.0188 | 33.7656 | 68.7844 | 6.48 | 6.48 | 0 | 0 | 0
Tessin | 32 | 1583.24 | 1449.05 | 1690.935 | 1851.65 | 3542.585 | 181.441 | 172.504 | 1.635 | 35.22 | 36.855
1) Aménagements internationaux: seule la part de souveraineté suisse est
prise en considération. Aménagements intercantonaux: puissance et production
escomptée selon les parts de souveraineté cantonale fixées.
2) Seules les centrales d'une puissance maximale égale ou supérieure à 300 kW
sont prises en considération. 23 centrales en construction ne sont pas prises en
considération. L'emplacement des 598 centrales est déterminant pour leur
répartition par cantons. 11 autres centrales sont situées à l'étranger.
Office fédéral de l'énergie OFEN
Renseignements: Simon Tschan, +41 58 464 72 78, simon.tschan@bfe.admin.ch
© OFS 2014

## 2013
Statistique des aménagements hydroélectriques 1), état au 1er janvier 2013 | [10 empty] | T 8.2.2.2
| Nombre | Puissance | Puissance max. | Production moyenne escomptée aux |  |  | Puissance | Puissance max. | Consommation d'énergie
| de | installée | disponible aux | bornes des alternateurs (pompage-turbi- |  |  | installée | absorbée par | moyenne de tous les
| centrales 2) | des | bornes des | nage non compris; énergie de pompage |  |  | des pompes, | les moteurs, | moteurs pour le pompage
|  | turbines, | alternateurs, | pour l'accumulation saisonnière non |  |  | en MW | en MW | (pompage-turbinage
|  | en MW | en MW | déduite), en GWh |  |  |  |  | non compris), en GWh
|  |  |  | Hiver | Eté | Année |  |  | Hiver | Eté | Année
Total | 583 | 14513.5478 | 13760.7018 | 15116.8209 | 20754.075 | 35870.8959 | 1749.69 | 1771.73 | 83.15 | 730.76 | 813.91
Région lémanique | 136 | 5409.852 | 5127.6332 | 5074.6182 | 5970.3524 | 11044.9706 | 488.7916 | 516.0116 | 41.95 | 482.96 | 524.91
Vaud | 22 | 368.0836 | 331.8572 | 374.5106 | 446.7706 | 821.2812 | 155.8016 | 155.8016 | 0 | 0 | 0
Valais | 111 | 4899.2604 | 4663.752 | 4414.7076 | 5174.4018 | 9589.1094 | 332.99 | 360.21 | 41.95 | 482.96 | 524.91
Genève | 3 | 142.508 | 132.024 | 285.4 | 349.18 | 634.58 | 0 | 0 | 0 | 0 | 0
Espace Mittelland | 99 | 1856.0076 | 1715.7564 | 1671.0333 | 2962.2931 | 4633.3264 | 509.5984 | 504.0984 | 5.1 | 25.7 | 30.8
Berne | 64 | 1428.1298 | 1321.7009 | 1104.2614 | 2204.3618 | 3308.6232 | 409.4 | 403.9 | 5.1 | 25.7 | 30.8
Fribourg | 12 | 292.4052 | 266.6972 | 235.1562 | 380.067 | 615.2232 | 100.1984 | 100.1984 | 0 | 0 | 0
Soleure | 8 | 92.3826 | 87.2983 | 241.3882 | 302.2268 | 543.615 | 0 | 0 | 0 | 0 | 0
Neuchâtel | 12 | 35.94 | 33.74 | 72.2875 | 60.7775 | 133.065 | 0 | 0 | 0 | 0 | 0
Jura | 3 | 7.15 | 6.32 | 17.94 | 14.86 | 32.8 | 0 | 0 | 0 | 0 | 0
Suisse du Nord-Ouest | 35 | 651.4585 | 630.316 | 1638.4236 | 2096.2059 | 3734.6295 | 0 | 0 | 0 | 0 | 0
Bâle-Ville | 0 | 47.12 | 47.2912 | 113.6975 | 147.916 | 261.6135 | 0 | 0 | 0 | 0 | 0
Bâle-Campagne | 10 | 55.51 | 53.585 | 135.58 | 167.422 | 303.002 | 0 | 0 | 0 | 0 | 0
Argovie | 25 | 548.8285 | 529.4397 | 1389.1461 | 1780.8679 | 3170.014 | 0 | 0 | 0 | 0 | 0
Zurich | 13 | 132.2553 | 127.8457 | 266.9374 | 325.3241 | 592.2614 | 21.6 | 21.6 | 0 | 0 | 0
Suisse orientale | 200 | 3931.6658 | 3797.4167 | 3821.7296 | 5912.874 | 9734.6036 | 499.32 | 508.5 | 34.3 | 163 | 197.3
Glaris | 34 | 664.41 | 628.9 | 382.9 | 549.64 | 932.54 | 174 | 178 | 10 | 47.5 | 57.5
Schaffhouse | 4 | 48.6859 | 47.531 | 127.5812 | 151.9693 | 279.5505 | 5.3 | 5.3 | 0 | 0 | 0
Appenzell Rh.-Ext. | 3 | 9.66 | 8.8975 | 10.5333 | 12.4467 | 22.98 | 0 | 0 | 0 | 0 | 0
Appenzell Rh.-Int. | 1 | 3.979 | 3.8709 | 2.8774 | 7.8826 | 10.76 | 0 | 0 | 0 | 0 | 0
Saint-Gall | 46 | 433.961 | 424.0117 | 179.6393 | 427.3507 | 606.99 | 159 | 162.2 | 0 | 0 | 0
Grisons | 102 | 2759.38 | 2673.79 | 3091.48 | 4731.33 | 7822.81 | 161.02 | 163 | 24.3 | 115.5 | 139.8
Thurgovie | 10 | 11.5899 | 10.4157 | 26.7184 | 32.2547 | 58.9731 | 0 | 0 | 0 | 0 | 0
Suisse centrale | 68 | 949.0685 | 912.6839 | 953.1438 | 1635.3756 | 2588.5194 | 48.939 | 49.016 | 0.165 | 23.88 | 24.045
Lucerne | 9 | 8.96 | 8.52 | 24.82 | 27.89 | 52.71 | 0 | 0 | 0 | 0 | 0
Uri | 23 | 501.514 | 494.0247 | 528.6211 | 1000.1469 | 1528.768 | 0.539 | 0.616 | 0.165 | 0.88 | 1.045
Schwyz | 14 | 247.466 | 228.4353 | 217.3039 | 258.8531 | 476.157 | 41.92 | 41.92 | 0 | 23 | 23
Obwald | 11 | 119.0668 | 116.288 | 109.262 | 200.864 | 310.126 | 0 | 0 | 0 | 0 | 0
Nidwald | 5 | 47.2432 | 43.322 | 38.118 | 113.856 | 151.974 | 0 | 0 | 0 | 0 | 0
Zoug | 6 | 24.8185 | 22.0939 | 35.0188 | 33.7656 | 68.7844 | 6.48 | 6.48 | 0 | 0 | 0
Tessin | 32 | 1583.24 | 1449.05 | 1690.935 | 1851.65 | 3542.585 | 181.441 | 172.504 | 1.635 | 35.22 | 36.855
1) Aménagements internationaux: seule la part de souveraineté suisse est
prise en considération. Aménagements intercantonaux: puissance et production
escomptée selon les parts de souveraineté cantonale fixées.
2) Seules les centrales d'une puissance maximale égale ou supérieure à 300 kW
sont prises en considération. 17 centrales en construction ne sont pas prises en
considération. L'emplacement des 583 centrales est déterminant pour leur
répartition par cantons. 10 autres centrales sont situées à l'étranger.
Office fédéral de l'énergie OFEN
Renseignements: Simon Tschan, +41 58 464 72 78, simon.tschan@bfe.admin.ch
© OFS 2013

## 2012
Statistique des aménagements hydroélectriques 1), état au 1er janvier 2012 | [10 empty] | T 8.2.2.2
| Nombre | Puissance | Puissance max. | Production moyenne escomptée aux |  |  | Puissance | Puissance max. | Consommation d'énergie
| de | installée | disponible aux | bornes des alternateurs (pompage-turbi- |  |  | installée | absorbée par | moyenne de tous les
| centrales 2) | des | bornes des | nage non compris; énergie de pompage |  |  | des pompes, | les moteurs, | moteurs pour le pompage
|  | turbines, | alternateurs, | pour l'accumulation saisonnière non |  |  | en MW | en MW | (pompage-turbinage
|  | en MW | en MW | déduite), en GWh |  |  |  |  | non compris), en GWh
|  |  |  | Hiver | Eté | Année |  |  | Hiver | Eté | Année
Total | 576 | 14493.8567 | 13727.8836 | 15116.7487 | 20700.7299 | 35817.4787 | 1749.689 | 1771.726 | 83.155 | 730.76 | 813.915
Région lémanique | 132 | 5402.822 | 5121.0332 | 5087.3182 | 5964.0524 | 11051.3706 | 488.7916 | 516.0116 | 41.95 | 482.96 | 524.91
Vaud | 22 | 368.0836 | 331.8572 | 374.5106 | 446.7706 | 821.2812 | 155.8016 | 155.8016 | 0 | 0 | 0
Valais | 107 | 4892.2304 | 4657.152 | 4427.4076 | 5168.1018 | 9595.5094 | 332.99 | 360.21 | 41.95 | 482.96 | 524.91
Genève | 3 | 142.508 | 132.024 | 285.4 | 349.18 | 634.58 | 0 | 0 | 0 | 0 | 0
Espace Mittelland | 101 | 1857.4876 | 1717.0564 | 1675.2533 | 2965.3031 | 4640.5564 | 509.5984 | 504.0984 | 5.1 | 25.7 | 30.8
Berne | 66 | 1429.6098 | 1323.0009 | 1108.4814 | 2207.3718 | 3315.8532 | 409.4 | 403.9 | 5.1 | 25.7 | 30.8
Fribourg | 12 | 292.4052 | 266.6972 | 235.1562 | 380.067 | 615.2232 | 100.1984 | 100.1984 | 0 | 0 | 0
Soleure | 8 | 92.3826 | 87.2983 | 241.3882 | 302.2268 | 543.615 | 0 | 0 | 0 | 0 | 0
Neuchâtel | 12 | 35.94 | 33.74 | 72.2875 | 60.7775 | 133.065 | 0 | 0 | 0 | 0 | 0
Jura | 3 | 7.15 | 6.32 | 17.94 | 14.86 | 32.8 | 0 | 0 | 0 | 0 | 0
Suisse du Nord-Ouest | 36 | 660.7686 | 638.316 | 1663.1236 | 2125.6059 | 3788.7295 | 0 | 0 | 0 | 0 | 0
Bâle-Ville | 0 | 47.12 | 47.2912 | 113.6975 | 147.916 | 261.6135 | 0 | 0 | 0 | 0 | 0
Bâle-Campagne | 10 | 55.51 | 53.585 | 135.58 | 167.422 | 303.002 | 0 | 0 | 0 | 0 | 0
Argovie | 26 | 558.1386 | 537.4397 | 1413.8461 | 1810.2679 | 3224.114 | 0 | 0 | 0 | 0 | 0
Zurich | 13 | 123.92 | 114.97 | 247.57 | 297.73 | 545.3 | 21.6 | 21.6 | 0 | 0 | 0
Suisse orientale | 196 | 3919.82 | 3782.3841 | 3803.3198 | 5874.513 | 9677.8328 | 499.32 | 508.5 | 34.3 | 163 | 197.3
Glaris | 33 | 662.17 | 626.66 | 379 | 541.51 | 920.51 | 174 | 178 | 10 | 47.5 | 57.5
Schaffhouse | 4 | 44.1101 | 40.6984 | 117.2914 | 137.3683 | 254.6596 | 5.3 | 5.3 | 0 | 0 | 0
Appenzell Rh.-Ext. | 3 | 9.66 | 8.8975 | 10.5333 | 12.4467 | 22.98 | 0 | 0 | 0 | 0 | 0
Appenzell Rh.-Int. | 1 | 3.979 | 3.8709 | 2.8774 | 7.8826 | 10.76 | 0 | 0 | 0 | 0 | 0
Saint-Gall | 46 | 433.961 | 424.0117 | 179.6393 | 427.3507 | 606.99 | 159 | 162.2 | 0 | 0 | 0
Grisons | 99 | 2754.35 | 2667.83 | 3087.26 | 4715.7 | 7802.96 | 161.02 | 163 | 24.3 | 115.5 | 139.8
Thurgovie | 10 | 11.5899 | 10.4157 | 26.7184 | 32.2547 | 58.9731 | 0 | 0 | 0 | 0 | 0
Suisse centrale | 67 | 947.0685 | 906.3439 | 950.4238 | 1625.3756 | 2575.7994 | 48.939 | 49.016 | 0.165 | 23.88 | 24.045
Lucerne | 9 | 8.96 | 8.52 | 24.82 | 27.89 | 52.71 | 0 | 0 | 0 | 0 | 0
Uri | 22 | 501.134 | 490.6447 | 528.3211 | 999.2469 | 1527.568 | 0.539 | 0.616 | 0.165 | 0.88 | 1.045
Schwyz | 14 | 247.466 | 228.4353 | 217.3039 | 258.8531 | 476.157 | 41.92 | 41.92 | 0 | 23 | 23
Obwald | 11 | 117.3668 | 113.288 | 107.062 | 191.864 | 298.926 | 0 | 0 | 0 | 0 | 0
Nidwald | 5 | 47.3232 | 43.362 | 37.898 | 113.756 | 151.654 | 0 | 0 | 0 | 0 | 0
Zoug | 6 | 24.8185 | 22.0939 | 35.0188 | 33.7656 | 68.7844 | 6.48 | 6.48 | 0 | 0 | 0
Tessin | 31 | 1581.97 | 1447.78 | 1689.74 | 1848.15 | 3537.89 | 181.44 | 172.5 | 1.64 | 35.22 | 36.86
1) Aménagements internationaux: seule la part de souveraineté suisse est
prise en considération. Aménagements intercantonaux: puissance et production
escomptée selon les parts de souveraineté cantonale fixées.
2) Seules les centrales d'une puissance maximale égale ou supérieure à 300 kW
sont prises en considération. 15 centrales en construction ne sont pas prises en
considération. L'emplacement des 576 centrales est déterminant pour leur
répartition par cantons. 10 autres centrales sont situées à l'étranger.
Office fédéral de l'énergie OFEN
Renseignements: Simon Tschan, +41 58 464 72 78, simon.tschan@bfe.admin.ch
© OFS 2012

## 2011
Statistique des aménagements hydroélectriques 1), état au 1er janvier 2011 | [10 empty] | T 8.2.2.2
| Nombre | Puissance | Puissance max. | Production moyenne escomptée aux |  |  | Puissance | Puissance max. | Consommation d'énergie
| de | installée | disponible aux | bornes des alternateurs (pompage-turbi- |  |  | installée | absorbée par | moyenne de tous les
| centrales 2) | des | bornes des | nage non compris; énergie de pompage |  |  | des pompes, | les moteurs, | moteurs pour le pompage
|  | turbines, | alternateurs, | pour l'accumulation saisonnière non |  |  | en MW | en MW | (pompage-turbinage
|  | en MW | en MW | déduite), en GWh |  |  |  |  | non compris), en GWh
|  |  |  | Hiver | Eté | Année |  |  | Hiver | Eté | Année
Total | 566 | 14452.09 | 13680.88 | 15159.36 | 20674.21 | 35833.54 | 1749.69 | 1771.73 | 83.16 | 753.68 | 836.84
Région lémanique | 131 | 5387.27 | 5105.41 | 5085.87 | 5963.8 | 11049.67 | 488.79 | 516.01 | 41.95 | 482.96 | 524.91
Vaud | 22 | 368.08 | 331.86 | 374.51 | 446.77 | 821.28 | 155.8 | 155.8 | 0 | 0 | 0
Valais | 106 | 4876.68 | 4641.53 | 4425.96 | 5167.85 | 9593.81 | 332.99 | 360.21 | 41.95 | 482.96 | 524.91
Genève | 3 | 142.51 | 132.02 | 285.4 | 349.18 | 634.58 | 0 | 0 | 0 | 0 | 0
Espace Mittelland | 100 | 1851.49 | 1710.96 | 1673.96 | 2943.61 | 4617.56 | 509.6 | 504.1 | 5.1 | 25.7 | 30.8
Berne | 65 | 1423.61 | 1316.9 | 1107.18 | 2185.67 | 3292.85 | 409.4 | 403.9 | 5.1 | 25.7 | 30.8
Fribourg | 12 | 292.41 | 266.7 | 235.16 | 380.07 | 615.22 | 100.2 | 100.2 | 0 | 0 | 0
Soleure | 8 | 92.38 | 87.3 | 241.39 | 302.23 | 543.62 | 0 | 0 | 0 | 0 | 0
Neuchâtel | 12 | 35.94 | 33.74 | 72.29 | 60.78 | 133.07 | 0 | 0 | 0 | 0 | 0
Jura | 3 | 7.15 | 6.32 | 17.94 | 14.86 | 32.8 | 0 | 0 | 0 | 0 | 0
Suisse du Nord-Ouest | 35 | 659.87 | 637.42 | 1659.63 | 2122.11 | 3781.72 | 0 | 0 | 0 | 0 | 0
Bâle-Ville | 0 | 47.12 | 47.29 | 113.7 | 147.92 | 261.61 | 0 | 0 | 0 | 0 | 0
Bâle-Campagne | 10 | 55.51 | 53.59 | 135.58 | 167.42 | 303 | 0 | 0 | 0 | 0 | 0
Argovie | 25 | 557.24 | 536.54 | 1410.35 | 1806.77 | 3217.11 | 0 | 0 | 0 | 0 | 0
Zurich | 13 | 123.92 | 114.97 | 247.57 | 297.73 | 545.3 | 21.6 | 21.6 | 0 | 0 | 0
Suisse orientale | 190 | 3901.37 | 3758.87 | 3853.89 | 5876.21 | 9730.1 | 499.32 | 508.5 | 34.3 | 185.92 | 220.22
Glaris | 32 | 660.53 | 625.06 | 376.69 | 538.22 | 914.91 | 174 | 178 | 10 | 47.5 | 57.5
Schaffhouse | 4 | 44.11 | 40.7 | 117.29 | 137.37 | 254.66 | 5.3 | 5.3 | 0 | 0 | 0
Appenzell Rh.-Ext. | 3 | 9.66 | 8.9 | 10.53 | 12.45 | 22.98 | 0 | 0 | 0 | 0 | 0
Appenzell Rh.-Int. | 1 | 3.98 | 3.87 | 2.88 | 7.88 | 10.76 | 0 | 0 | 0 | 0 | 0
Saint-Gall | 46 | 433.94 | 423.96 | 179.64 | 426.95 | 606.59 | 159 | 162.2 | 0 | 0 | 0
Grisons | 95 | 2739.26 | 2647.66 | 3143.54 | 4724.79 | 7868.33 | 161.02 | 163 | 24.3 | 138.42 | 162.72
Thurgovie | 9 | 9.89 | 8.72 | 23.32 | 28.55 | 51.87 | 0 | 0 | 0 | 0 | 0
Suisse centrale | 66 | 946.2 | 905.47 | 948.7 | 1622.6 | 2571.3 | 48.94 | 49.02 | 0.17 | 23.88 | 24.05
Lucerne | 8 | 8.09 | 7.65 | 23.1 | 25.11 | 48.21 | 0 | 0 | 0 | 0 | 0
Uri | 22 | 501.13 | 490.64 | 528.32 | 999.25 | 1527.57 | 0.54 | 0.62 | 0.17 | 0.88 | 1.05
Schwyz | 14 | 247.47 | 228.44 | 217.3 | 258.85 | 476.16 | 41.92 | 41.92 | 0 | 23 | 23
Obwald | 11 | 117.37 | 113.29 | 107.06 | 191.86 | 298.93 | 0 | 0 | 0 | 0 | 0
Nidwald | 5 | 47.32 | 43.36 | 37.9 | 113.76 | 151.65 | 0 | 0 | 0 | 0 | 0
Zoug | 6 | 24.82 | 22.09 | 35.02 | 33.77 | 68.78 | 6.48 | 6.48 | 0 | 0 | 0
Tessin | 31 | 1581.97 | 1447.78 | 1689.74 | 1848.15 | 3537.89 | 181.44 | 172.5 | 1.64 | 35.22 | 36.86
1) Aménagements internationaux: seule la part de souveraineté suisse est
prise en considération. Aménagements intercantonaux: puissance et production
escomptée selon les parts de souveraineté cantonale fixées.
2) Seules les centrales d'une puissance maximale égale ou supérieure à 300 kW
sont prises en considération. 13 centrales en construction ne sont pas prises en
considération. L'emplacement des 566 centrales est déterminant pour leur
répartition par cantons. 10 autres centrales sont situées à l'étranger.
Office fédéral de l'énergie OFEN
Renseignements: Simon Tschan, +41 58 464 72 78, simon.tschan@bfe.admin.ch
© OFS 2011

## 2010
Statistique des aménagements hydroélectriques 1), état au 1er janvier 2010 | [10 empty] | T 8.2.2.2
| Nombre | Puissance | Puissance max. | Production moyenne escomptée aux |  |  | Puissance | Puissance max. | Consommation d'énergie
| de | installée | disponible aux | bornes des alternateurs (pompage-turbi- |  |  | installée | absorbée par | moyenne de tous les
| centrales 2) | des | bornes des | nage non compris; énergie de pompage |  |  | des pompes, | les moteurs, | moteurs pour le pompage
|  | turbines, | alternateurs, | pour l'accumulation saisonnière non |  |  | en MW | en MW | (pompage-turbinage
|  | en MW | en MW | déduite), en GWh |  |  |  |  | non compris), en GWh
|  |  |  | Hiver | Eté | Année |  |  | Hiver | Eté | Année
Total | 552 | 14250.01 | 13479.58 | 15081.39 | 20520.34 | 35601.7 | 1609.69 | 1631.73 | 83.16 | 753.68 | 836.84
Région lémanique | 126 | 5382.43 | 5100.65 | 5090.03 | 5959.21 | 11049.24 | 488.79 | 516.01 | 41.95 | 482.96 | 524.91
Vaud | 22 | 368.08 | 331.86 | 374.51 | 446.77 | 821.28 | 155.8 | 155.8 | 0 | 0 | 0
Valais | 101 | 4871.84 | 4636.77 | 4430.12 | 5163.26 | 9593.38 | 332.99 | 360.21 | 41.95 | 482.96 | 524.91
Genève | 3 | 142.51 | 132.02 | 285.4 | 349.18 | 634.58 | 0 | 0 | 0 | 0 | 0
Espace Mittelland | 100 | 1843.69 | 1702.86 | 1665.26 | 2932.91 | 4598.16 | 509.6 | 504.1 | 5.1 | 25.7 | 30.8
Berne | 65 | 1415.81 | 1308.8 | 1098.48 | 2174.97 | 3273.45 | 409.4 | 403.9 | 5.1 | 25.7 | 30.8
Fribourg | 12 | 292.41 | 266.7 | 235.16 | 380.07 | 615.22 | 100.2 | 100.2 | 0 | 0 | 0
Soleure | 8 | 92.38 | 87.3 | 241.39 | 302.23 | 543.62 | 0 | 0 | 0 | 0 | 0
Neuchâtel | 12 | 35.94 | 33.74 | 72.29 | 60.78 | 133.07 | 0 | 0 | 0 | 0 | 0
Jura | 3 | 7.15 | 6.32 | 17.94 | 14.86 | 32.8 | 0 | 0 | 0 | 0 | 0
Suisse du Nord-Ouest | 34 | 621.22 | 598.82 | 1592.23 | 2005.96 | 3598.17 | 0 | 0 | 0 | 0 | 0
Bâle-Ville | 0 | 47.12 | 47.29 | 115.3 | 150.12 | 265.41 | 0 | 0 | 0 | 0 | 0
Bâle-Campagne | 10 | 55.51 | 53.59 | 135.58 | 167.42 | 303 | 0 | 0 | 0 | 0 | 0
Argovie | 24 | 518.59 | 497.94 | 1341.35 | 1688.42 | 3029.76 | 0 | 0 | 0 | 0 | 0
Zurich | 13 | 123.95 | 114.95 | 247.98 | 297.29 | 545.27 | 21.6 | 21.6 | 0 | 0 | 0
Suisse orientale | 182 | 3750.94 | 3609.64 | 3847.97 | 5856.41 | 9704.38 | 359.32 | 368.5 | 34.3 | 185.92 | 220.22
Glaris | 30 | 517.57 | 483.5 | 374.68 | 533.31 | 907.99 | 34 | 38 | 10 | 47.5 | 57.5
Schaffhouse | 4 | 44.11 | 40.7 | 117.29 | 137.37 | 254.66 | 5.3 | 5.3 | 0 | 0 | 0
Appenzell Rh.-Ext. | 3 | 9.66 | 8.9 | 10.53 | 12.45 | 22.98 | 0 | 0 | 0 | 0 | 0
Appenzell Rh.-Int. | 1 | 3.98 | 3.87 | 2.88 | 7.88 | 10.76 | 0 | 0 | 0 | 0 | 0
Saint-Gall | 45 | 431.64 | 421.72 | 177.45 | 423.04 | 600.49 | 159 | 162.2 | 0 | 0 | 0
Grisons | 90 | 2733.98 | 2642.28 | 3141.87 | 4714.06 | 7855.93 | 161.02 | 163 | 24.3 | 138.42 | 162.72
Thurgovie | 9 | 10 | 8.67 | 23.27 | 28.3 | 51.57 | 0 | 0 | 0 | 0 | 0
Suisse centrale | 66 | 945.81 | 904.88 | 948.18 | 1620.41 | 2568.59 | 48.94 | 49.02 | 0.17 | 23.88 | 24.05
Lucerne | 8 | 8.09 | 7.65 | 23.1 | 25.11 | 48.21 | 0 | 0 | 0 | 0 | 0
Uri | 22 | 500.85 | 490.22 | 528.42 | 997.65 | 1526.07 | 0.54 | 0.62 | 0.17 | 0.88 | 1.05
Schwyz | 14 | 247.47 | 228.44 | 217.3 | 258.85 | 476.16 | 41.92 | 41.92 | 0 | 23 | 23
Obwald | 11 | 117.37 | 113.29 | 107.06 | 191.86 | 298.93 | 0 | 0 | 0 | 0 | 0
Nidwald | 5 | 47.32 | 43.36 | 37.9 | 113.76 | 151.65 | 0 | 0 | 0 | 0 | 0
Zoug | 6 | 24.71 | 21.92 | 34.4 | 33.18 | 67.57 | 6.48 | 6.48 | 0 | 0 | 0
Tessin | 31 | 1581.97 | 1447.78 | 1689.74 | 1848.15 | 3537.89 | 181.44 | 172.5 | 1.64 | 35.22 | 36.86
1) Aménagements internationaux: seule la part de souveraineté suisse est
prise en considération. Aménagements intercantonaux: puissance et production
escomptée selon les parts de souveraineté cantonale fixées.
2) Seules les centrales d'une puissance maximale égale ou supérieure à 300 kW
sont prises en considération. 13 centrales en construction ne sont pas prises en
considération. L'emplacement des 566 centrales est déterminant pour leur
répartition par cantons. 10 autres centrales sont situées à l'étranger.
Office fédéral de l'énergie OFEN
Renseignements: Simon Tschan, +41 58 464 72 78, simon.tschan@bfe.admin.ch
© OFS 2010

## 2009
Statistique des aménagements hydroélectriques 1), état au 1er janvier 2009 | [10 empty] | T 8.2.2.2
| Nombre | Puissance | Puissance max. | Production moyenne escomptée aux |  |  | Puissance | Puissance max. | Consommation d'énergie
| de | installée | disponible aux | bornes des alternateurs (pompage-turbi- |  |  | installée | absorbée par | moyenne de tous les
| centrales 2) | des | bornes des | nage non compris; énergie de pompage |  |  | des pompes, | les moteurs, | moteurs pour le pompage
|  | turbines, | alternateurs, | pour l'accumulation saisonnière non |  |  | en MW | en MW | (pompage-turbinage
|  | en MW | en MW | déduite), en GWh |  |  |  |  | non compris), en GWh
|  |  |  | Hiver | Eté | Année |  |  | Hiver | Eté | Année
Total | 547 | 14213.63 | 13433.62 | 14841.47 | 20669.03 | 35510.48 | 1609.69 | 1631.73 | 83.16 | 753.68 | 836.84
Région lémanique | 127 | 5371.12 | 5089.23 | 4862.13 | 6162.72 | 11024.85 | 488.79 | 516.01 | 41.95 | 482.96 | 524.91
Vaud | 22 | 368.08 | 331.86 | 374.51 | 446.77 | 821.28 | 155.8 | 155.8 | 0 | 0 | 0
Valais | 102 | 4860.53 | 4625.35 | 4202.22 | 5366.77 | 9568.99 | 332.99 | 360.21 | 41.95 | 482.96 | 524.91
Genève | 3 | 142.51 | 132.02 | 285.4 | 349.18 | 634.58 | 0 | 0 | 0 | 0 | 0
Espace Mittelland | 99 | 1841.59 | 1700.76 | 1659.83 | 2913.55 | 4573.37 | 509.6 | 504.1 | 5.1 | 25.7 | 30.8
Berne | 64 | 1413.71 | 1306.7 | 1095.35 | 2158.47 | 3253.82 | 409.4 | 403.9 | 5.1 | 25.7 | 30.8
Fribourg | 12 | 292.41 | 266.7 | 235.16 | 380.07 | 615.22 | 100.2 | 100.2 | 0 | 0 | 0
Soleure | 8 | 92.38 | 87.3 | 239.09 | 299.37 | 538.46 | 0 | 0 | 0 | 0 | 0
Neuchâtel | 12 | 35.94 | 33.74 | 72.29 | 60.78 | 133.07 | 0 | 0 | 0 | 0 | 0
Jura | 3 | 7.15 | 6.32 | 17.94 | 14.86 | 32.8 | 0 | 0 | 0 | 0 | 0
Suisse du Nord-Ouest | 33 | 605.88 | 583.48 | 1575.89 | 1983.84 | 3559.72 | 0 | 0 | 0 | 0 | 0
Bâle-Ville | 0 | 47.12 | 47.29 | 115.3 | 150.12 | 265.41 | 0 | 0 | 0 | 0 | 0
Bâle-Campagne | 10 | 55.51 | 53.59 | 135.58 | 167.42 | 303 | 0 | 0 | 0 | 0 | 0
Argovie | 23 | 503.25 | 482.6 | 1325.01 | 1666.3 | 2991.31 | 0 | 0 | 0 | 0 | 0
Zurich | 13 | 123.95 | 114.95 | 247.98 | 297.29 | 545.27 | 21.6 | 21.6 | 0 | 0 | 0
Suisse orientale | 179 | 3744.65 | 3594.43 | 3857.97 | 5844.98 | 9702.95 | 359.32 | 368.5 | 34.3 | 185.92 | 220.22
Glaris | 29 | 514.03 | 471.39 | 371.48 | 522.11 | 893.59 | 34 | 38 | 10 | 47.5 | 57.5
Schaffhouse | 4 | 44.11 | 40.7 | 117.29 | 137.37 | 254.66 | 5.3 | 5.3 | 0 | 0 | 0
Appenzell Rh.-Ext. | 3 | 9.66 | 8.9 | 10.53 | 12.45 | 22.98 | 0 | 0 | 0 | 0 | 0
Appenzell Rh.-Int. | 1 | 3.98 | 3.87 | 2.88 | 7.88 | 10.76 | 0 | 0 | 0 | 0 | 0
Saint-Gall | 45 | 431.19 | 420.92 | 177.05 | 422.44 | 599.49 | 159 | 162.2 | 0 | 0 | 0
Grisons | 88 | 2731.68 | 2639.98 | 3155.47 | 4714.43 | 7869.9 | 161.02 | 163 | 24.3 | 138.42 | 162.72
Thurgovie | 9 | 10 | 8.67 | 23.27 | 28.3 | 51.57 | 0 | 0 | 0 | 0 | 0
Suisse centrale | 65 | 944.47 | 902.99 | 947.93 | 1618.5 | 2566.43 | 48.94 | 49.02 | 0.17 | 23.88 | 24.05
Lucerne | 8 | 8.09 | 7.65 | 23.1 | 25.11 | 48.21 | 0 | 0 | 0 | 0 | 0
Uri | 21 | 499.51 | 488.33 | 528.17 | 995.74 | 1523.91 | 0.54 | 0.62 | 0.17 | 0.88 | 1.05
Schwyz | 14 | 247.47 | 228.44 | 217.3 | 258.85 | 476.16 | 41.92 | 41.92 | 0 | 23 | 23
Obwald | 11 | 117.37 | 113.29 | 107.06 | 191.86 | 298.93 | 0 | 0 | 0 | 0 | 0
Nidwald | 5 | 47.32 | 43.36 | 37.9 | 113.76 | 151.65 | 0 | 0 | 0 | 0 | 0
Zoug | 6 | 24.71 | 21.92 | 34.4 | 33.18 | 67.57 | 6.48 | 6.48 | 0 | 0 | 0
Tessin | 31 | 1581.97 | 1447.78 | 1689.74 | 1848.15 | 3537.89 | 181.44 | 172.5 | 1.64 | 35.22 | 36.86
1) Aménagements internationaux: seule la part de souveraineté suisse est
prise en considération. Aménagements intercantonaux: puissance et production
escomptée selon les parts de souveraineté cantonale fixées.
2) Seules les centrales d'une puissance maximale égale ou supérieure à 300 kW
sont prises en considération. 7 centrales en construction ne sont pas prises en
considération. L'emplacement des 547 centrales est déterminant pour leur
répartition par cantons. 11 autres centrales sont situées à l'étranger.
Office fédéral de l'énergie OFEN
Renseignements: Simon Tschan, +41 58 464 72 78, simon.tschan@bfe.admin.ch
© OFS 2009

## 2008
Statistique des aménagements hydroélectriques 1), état au 1er janvier 2008 | [10 empty] | T 8.2.2.2
| Nombre | Puissance | Puissance max. | Production moyenne escomptée aux |  |  | Puissance | Puissance max. | Consommation d'énergie
| de | installée | disponible aux | bornes des alternateurs (pompage-turbi- |  |  | installée | absorbée par | moyenne de tous les
| centrales 2) | des | bornes des | nage non compris; énergie de pompage |  |  | des pompes, | les moteurs, | moteurs pour le pompage
|  | turbines, | alternateurs, | pour l'accumulation saisonnière non |  |  | en MW | en MW | (pompage-turbinage
|  | en MW | en MW | déduite), en GWh |  |  |  |  | non compris), en GWh
|  |  |  | Hiver | Eté | Année |  |  | Hiver | Eté | Année
Total | 541 | 14201.32 | 13422.46 | 14825.69 | 20654.29 | 35479.96 | 1609.54 | 1632.85 | 83.48 | 744.88 | 828.36
Région lémanique | 123 | 5359.77 | 5079.02 | 4847.93 | 6149.8 | 10997.73 | 488.64 | 517.13 | 42.27 | 474.16 | 516.43
Vaud | 21 | 364.77 | 328.67 | 367.84 | 442.33 | 810.17 | 155.8 | 155.8 | 0 | 0 | 0
Valais | 99 | 4857.34 | 4621.88 | 4201.15 | 5364.75 | 9565.9 | 332.84 | 361.33 | 42.27 | 474.16 | 516.43
Genève | 3 | 137.66 | 128.47 | 278.94 | 342.72 | 621.66 | 0 | 0 | 0 | 0 | 0
Espace Mittelland | 99 | 1841.59 | 1700.76 | 1659.83 | 2913.55 | 4573.37 | 509.6 | 504.1 | 5.1 | 25.7 | 30.8
Berne | 64 | 1413.71 | 1306.7 | 1095.35 | 2158.47 | 3253.82 | 409.4 | 403.9 | 5.1 | 25.7 | 30.8
Fribourg | 12 | 292.41 | 266.7 | 235.16 | 380.07 | 615.22 | 100.2 | 100.2 | 0 | 0 | 0
Soleure | 8 | 92.38 | 87.3 | 239.09 | 299.37 | 538.46 | 0 | 0 | 0 | 0 | 0
Neuchâtel | 12 | 35.94 | 33.74 | 72.29 | 60.78 | 133.07 | 0 | 0 | 0 | 0 | 0
Jura | 3 | 7.15 | 6.32 | 17.94 | 14.86 | 32.8 | 0 | 0 | 0 | 0 | 0
Suisse du Nord-Ouest | 33 | 605.88 | 583.48 | 1575.89 | 1983.84 | 3559.72 | 0 | 0 | 0 | 0 | 0
Bâle-Ville | 0 | 47.12 | 47.29 | 115.3 | 150.12 | 265.41 | 0 | 0 | 0 | 0 | 0
Bâle-Campagne | 10 | 55.51 | 53.59 | 135.58 | 167.42 | 303 | 0 | 0 | 0 | 0 | 0
Argovie | 23 | 503.25 | 482.6 | 1325.01 | 1666.3 | 2991.31 | 0 | 0 | 0 | 0 | 0
Zurich | 13 | 123.63 | 114.63 | 247.78 | 296.99 | 544.77 | 21.6 | 21.6 | 0 | 0 | 0
Suisse orientale | 177 | 3744.01 | 3593.8 | 3856.59 | 5843.46 | 9700.05 | 359.32 | 368.5 | 34.3 | 185.92 | 220.22
Glaris | 29 | 514.03 | 471.39 | 371.48 | 522.11 | 893.59 | 34 | 38 | 10 | 47.5 | 57.5
Schaffhouse | 4 | 44.11 | 40.7 | 117.29 | 137.37 | 254.66 | 5.3 | 5.3 | 0 | 0 | 0
Appenzell Rh.-Ext. | 3 | 9.66 | 8.9 | 10.53 | 12.45 | 22.98 | 0 | 0 | 0 | 0 | 0
Appenzell Rh.-Int. | 1 | 3.98 | 3.87 | 2.88 | 7.88 | 10.76 | 0 | 0 | 0 | 0 | 0
Saint-Gall | 44 | 430.89 | 420.62 | 176.55 | 421.64 | 598.19 | 159 | 162.2 | 0 | 0 | 0
Grisons | 88 | 2731.68 | 2639.98 | 3155.47 | 4714.43 | 7869.9 | 161.02 | 163 | 24.3 | 138.42 | 162.72
Thurgovie | 8 | 9.66 | 8.34 | 22.39 | 27.58 | 49.97 | 0 | 0 | 0 | 0 | 0
Suisse centrale | 65 | 944.47 | 902.99 | 947.93 | 1618.5 | 2566.43 | 48.94 | 49.02 | 0.17 | 23.88 | 24.05
Lucerne | 8 | 8.09 | 7.65 | 23.1 | 25.11 | 48.21 | 0 | 0 | 0 | 0 | 0
Uri | 21 | 499.51 | 488.33 | 528.17 | 995.74 | 1523.91 | 0.54 | 0.62 | 0.17 | 0.88 | 1.05
Schwyz | 14 | 247.47 | 228.44 | 217.3 | 258.85 | 476.16 | 41.92 | 41.92 | 0 | 23 | 23
Obwald | 11 | 117.37 | 113.29 | 107.06 | 191.86 | 298.93 | 0 | 0 | 0 | 0 | 0
Nidwald | 5 | 47.32 | 43.36 | 37.9 | 113.76 | 151.65 | 0 | 0 | 0 | 0 | 0
Zoug | 6 | 24.71 | 21.92 | 34.4 | 33.18 | 67.57 | 6.48 | 6.48 | 0 | 0 | 0
Tessin | 31 | 1581.97 | 1447.78 | 1689.74 | 1848.15 | 3537.89 | 181.44 | 172.5 | 1.64 | 35.22 | 36.86
1) Aménagements internationaux: seule la part de souveraineté suisse est
prise en considération. Aménagements intercantonaux: puissance et production
escomptée selon les parts de souveraineté cantonale fixées.
2) Seules les centrales d'une puissance maximale égale ou supérieure à 300 kW
sont prises en considération. 5 centrales en construction ne sont pas prises en
considération. L'emplacement des 541 centrales est déterminant pour leur
répartition par cantons. 11 autres centrales sont situées à l'étranger.
Office fédéral de l'énergie OFEN
Renseignements: Simon Tschan, +41 58 464 72 78, simon.tschan@bfe.admin.ch
© OFS 2008

## 2007
Statistique des aménagements hydroélectriques 1), état au 1er janvier 2007 | [10 empty] | T 8.2.2.2
| Nombre | Puissance | Puissance max. | Production moyenne escomptée aux |  |  | Puissance | Puissance max. | Consommation d'énergie
| de | installée | disponible aux | bornes des alternateurs (pompage-turbi- |  |  | installée | absorbée par | moyenne de tous les
| centrales 2) | des | bornes des | nage non compris; énergie de pompage |  |  | des pompes, | les moteurs, | moteurs pour le pompage
|  | turbines, | alternateurs, | pour l'accumulation saisonnière non |  |  | en MW | en MW | (pompage-turbinage
|  | en MW | en MW | déduite), en GWh |  |  |  |  | non compris), en GWh
|  |  |  | Hiver | Eté | Année |  |  | Hiver | Eté | Année
Total | 536 | 14160.91 | 13313.66 | 14800.63 | 20519.58 | 35320.18 | 1609.54 | 1632.85 | 83.48 | 744.88 | 828.36
Région lémanique | 123 | 5359.77 | 5079.02 | 4847.93 | 6149.8 | 10997.73 | 488.64 | 517.13 | 42.27 | 474.16 | 516.43
Vaud | 21 | 364.77 | 328.67 | 367.84 | 442.33 | 810.17 | 155.8 | 155.8 | 0 | 0 | 0
Valais | 99 | 4857.34 | 4621.88 | 4201.15 | 5364.75 | 9565.9 | 332.84 | 361.33 | 42.27 | 474.16 | 516.43
Genève | 3 | 137.66 | 128.47 | 278.94 | 342.72 | 621.66 | 0 | 0 | 0 | 0 | 0
Espace Mittelland | 99 | 1816.09 | 1641.46 | 1656.63 | 2809.95 | 4466.57 | 509.6 | 504.1 | 5.1 | 25.7 | 30.8
Berne | 64 | 1388.21 | 1247.4 | 1092.15 | 2054.87 | 3147.02 | 409.4 | 403.9 | 5.1 | 25.7 | 30.8
Fribourg | 12 | 292.41 | 266.7 | 235.16 | 380.07 | 615.22 | 100.2 | 100.2 | 0 | 0 | 0
Soleure | 8 | 92.38 | 87.3 | 239.09 | 299.37 | 538.46 | 0 | 0 | 0 | 0 | 0
Neuchâtel | 12 | 35.94 | 33.74 | 72.29 | 60.78 | 133.07 | 0 | 0 | 0 | 0 | 0
Jura | 3 | 7.15 | 6.32 | 17.94 | 14.86 | 32.8 | 0 | 0 | 0 | 0 | 0
Suisse du Nord-Ouest | 32 | 604.19 | 581.95 | 1576.3 | 1982.79 | 3559.07 | 0 | 0 | 0 | 0 | 0
Bâle-Ville | 0 | 47.12 | 47.29 | 115.3 | 150.12 | 265.41 | 0 | 0 | 0 | 0 | 0
Bâle-Campagne | 10 | 55.51 | 53.59 | 135.58 | 167.42 | 303 | 0 | 0 | 0 | 0 | 0
Argovie | 22 | 501.56 | 481.07 | 1325.42 | 1665.25 | 2990.66 | 0 | 0 | 0 | 0 | 0
Zurich | 13 | 123.22 | 114.26 | 247.87 | 296.74 | 544.61 | 21.6 | 21.6 | 0 | 0 | 0
Suisse orientale | 174 | 3740.5 | 3590.5 | 3850.76 | 5832.11 | 9682.87 | 359.32 | 368.5 | 34.3 | 185.92 | 220.22
Glaris | 28 | 512.98 | 470.51 | 369.18 | 517.71 | 886.89 | 34 | 38 | 10 | 47.5 | 57.5
Schaffhouse | 4 | 44.11 | 40.7 | 117.29 | 137.37 | 254.66 | 5.3 | 5.3 | 0 | 0 | 0
Appenzell Rh.-Ext. | 3 | 9.66 | 8.9 | 10.53 | 12.45 | 22.98 | 0 | 0 | 0 | 0 | 0
Appenzell Rh.-Int. | 1 | 3.98 | 3.87 | 2.88 | 7.88 | 10.76 | 0 | 0 | 0 | 0 | 0
Saint-Gall | 44 | 429.78 | 419.85 | 174.15 | 418.54 | 592.69 | 159 | 162.2 | 0 | 0 | 0
Grisons | 86 | 2730.33 | 2638.33 | 3154.34 | 4710.58 | 7864.92 | 161.02 | 163 | 24.3 | 138.42 | 162.72
Thurgovie | 8 | 9.66 | 8.34 | 22.39 | 27.58 | 49.97 | 0 | 0 | 0 | 0 | 0
Suisse centrale | 64 | 944.17 | 902.69 | 947.6 | 1617.84 | 2565.44 | 48.94 | 49.02 | 0.17 | 23.88 | 24.05
Lucerne | 8 | 8.09 | 7.65 | 23.1 | 25.11 | 48.21 | 0 | 0 | 0 | 0 | 0
Uri | 20 | 499.21 | 488.03 | 527.84 | 995.08 | 1522.92 | 0.54 | 0.62 | 0.17 | 0.88 | 1.05
Schwyz | 14 | 247.47 | 228.44 | 217.3 | 258.85 | 476.16 | 41.92 | 41.92 | 0 | 23 | 23
Obwald | 11 | 117.37 | 113.29 | 107.06 | 191.86 | 298.93 | 0 | 0 | 0 | 0 | 0
Nidwald | 5 | 47.32 | 43.36 | 37.9 | 113.76 | 151.65 | 0 | 0 | 0 | 0 | 0
Zoug | 6 | 24.71 | 21.92 | 34.4 | 33.18 | 67.57 | 6.48 | 6.48 | 0 | 0 | 0
Tessin | 31 | 1572.97 | 1403.78 | 1673.54 | 1830.35 | 3503.89 | 181.44 | 172.5 | 1.64 | 35.22 | 36.86
1) Aménagements internationaux: seule la part de souveraineté suisse est
prise en considération. Aménagements intercantonaux: puissance et production
escomptée selon les parts de souveraineté cantonale fixées.
2) Seules les centrales d'une puissance maximale égale ou supérieure à 300 kW
sont prises en considération. 3 centrales en construction ne sont pas prises en
considération. L'emplacement des 536 centrales est déterminant pour leur
répartition par cantons. 11 autres centrales sont situées à l'étranger.
Office fédéral de l'énergie OFEN
Renseignements: Simon Tschan, +41 58 464 72 78, simon.tschan@bfe.admin.ch
© OFS 2007

## 2006
Statistique des aménagements hydroélectriques 1), état au 1er janvier 2006 | [10 empty] | T 8.2.2.2
| Nombre | Puissance | Puissance max. | Production moyenne escomptée aux |  |  | Puissance | Puissance max. | Consommation d'énergie
| de | installée | disponible aux | bornes des alternateurs (pompage-turbi- |  |  | installée | absorbée par | moyenne de tous les
| centrales 2) | des | bornes des | nage non compris; énergie de pompage |  |  | des pompes, | les moteurs, | moteurs pour le pompage
|  | turbines, | alternateurs, | pour l'accumulation saisonnière non |  |  | en MW | en MW | (pompage-turbinage
|  | en MW | en MW | déduite), en GWh |  |  |  |  | non compris), en GWh
|  |  |  | Hiver | Eté | Année |  |  | Hiver | Eté | Année
Total | 535 | 14127.93 | 13314.11 | 14830.23 | 20462.82 | 35293.02 | 1607.65 | 1631.94 | 71.48 | 779.98 | 851.46
Région lémanique | 123 | 5333.16 | 5086.75 | 4881.22 | 6095.12 | 10976.34 | 486.75 | 516.22 | 30.27 | 509.26 | 539.53
Vaud | 21 | 352.81 | 322.9 | 355.34 | 450.77 | 806.11 | 155.8 | 155.8 | 0 | 0 | 0
Valais | 99 | 4842.69 | 4635.38 | 4246.94 | 5301.63 | 9548.57 | 330.95 | 360.42 | 30.27 | 509.26 | 539.53
Genève | 3 | 137.66 | 128.47 | 278.94 | 342.72 | 621.66 | 0 | 0 | 0 | 0 | 0
Espace Mittelland | 97 | 1815.61 | 1640.87 | 1657.57 | 2813.01 | 4470.57 | 509.6 | 504.1 | 5.1 | 25.7 | 30.8
Berne | 63 | 1387.88 | 1247.1 | 1091.19 | 2053.59 | 3144.78 | 409.4 | 403.9 | 5.1 | 25.7 | 30.8
Fribourg | 12 | 292.41 | 266.7 | 235.22 | 380.09 | 615.3 | 100.2 | 100.2 | 0 | 0 | 0
Soleure | 8 | 92.38 | 87.3 | 239.09 | 299.37 | 538.46 | 0 | 0 | 0 | 0 | 0
Neuchâtel | 11 | 35.79 | 33.45 | 74.13 | 65.1 | 139.23 | 0 | 0 | 0 | 0 | 0
Jura | 3 | 7.15 | 6.32 | 17.94 | 14.86 | 32.8 | 0 | 0 | 0 | 0 | 0
Suisse du Nord-Ouest | 32 | 599.81 | 575.77 | 1570.3 | 1976.49 | 3546.77 | 0 | 0 | 0 | 0 | 0
Bâle-Ville | 0 | 46.87 | 46.66 | 119.06 | 155.16 | 274.21 | 0 | 0 | 0 | 0 | 0
Bâle-Campagne | 10 | 55.51 | 53.59 | 135.58 | 167.42 | 303 | 0 | 0 | 0 | 0 | 0
Argovie | 22 | 497.43 | 475.52 | 1315.66 | 1653.91 | 2969.56 | 0 | 0 | 0 | 0 | 0
Zurich | 13 | 123.22 | 114.26 | 247.97 | 296.84 | 544.81 | 21.6 | 21.6 | 0 | 0 | 0
Suisse orientale | 175 | 3738.91 | 3590.23 | 3852.46 | 5833.32 | 9685.78 | 359.32 | 368.5 | 34.3 | 185.92 | 220.22
Glaris | 29 | 513.38 | 470.79 | 368.32 | 517.25 | 885.57 | 34 | 38 | 10 | 47.5 | 57.5
Schaffhouse | 4 | 44.11 | 40.7 | 117.29 | 137.37 | 254.66 | 5.3 | 5.3 | 0 | 0 | 0
Appenzell Rh.-Ext. | 3 | 9.66 | 8.9 | 10.53 | 12.45 | 22.98 | 0 | 0 | 0 | 0 | 0
Appenzell Rh.-Int. | 1 | 3.98 | 3.87 | 2.88 | 7.88 | 10.76 | 0 | 0 | 0 | 0 | 0
Saint-Gall | 44 | 430.39 | 420.25 | 173.1 | 422.23 | 595.33 | 159 | 162.2 | 0 | 0 | 0
Grisons | 86 | 2727.73 | 2637.19 | 3158.25 | 4708.06 | 7866.31 | 161.02 | 163 | 24.3 | 138.42 | 162.72
Thurgovie | 8 | 9.66 | 8.53 | 22.09 | 28.08 | 50.17 | 0 | 0 | 0 | 0 | 0
Suisse centrale | 64 | 944.25 | 902.45 | 947.17 | 1617.69 | 2564.86 | 48.94 | 49.02 | 0.17 | 23.88 | 24.05
Lucerne | 8 | 8.09 | 7.65 | 23.1 | 25.11 | 48.21 | 0 | 0 | 0 | 0 | 0
Uri | 20 | 499.21 | 488.03 | 527.84 | 995.08 | 1522.92 | 0.54 | 0.62 | 0.17 | 0.88 | 1.05
Schwyz | 14 | 247.47 | 228.44 | 217.3 | 258.85 | 476.16 | 41.92 | 41.92 | 0 | 23 | 23
Obwald | 11 | 117.37 | 113.29 | 107.06 | 191.86 | 298.93 | 0 | 0 | 0 | 0 | 0
Nidwald | 5 | 47.4 | 43.12 | 37.47 | 113.61 | 151.07 | 0 | 0 | 0 | 0 | 0
Zoug | 6 | 24.71 | 21.92 | 34.4 | 33.18 | 67.57 | 6.48 | 6.48 | 0 | 0 | 0
Tessin | 31 | 1572.97 | 1403.78 | 1673.54 | 1830.35 | 3503.89 | 181.44 | 172.5 | 1.64 | 35.22 | 36.86
1) Aménagements internationaux: seule la part de souveraineté suisse est
prise en considération. Aménagements intercantonaux: puissance et production
escomptée selon les parts de souveraineté cantonale fixées.
2) Seules les centrales d'une puissance maximale égale ou supérieure à 300 kW
sont prises en considération. 1 centrale en construction n'est pas prise en
considération. L'emplacement des 535 centrales est déterminant pour leur
répartition par cantons. 10 autres centrales sont situées à l'étranger.
Office fédéral de l'énergie OFEN
Renseignements: Simon Tschan, +41 58 464 72 78, simon.tschan@bfe.admin.ch
© OFS 2006

## 2005
Statistique des aménagements hydroélectriques 1), état au 1er janvier 2005 | [10 empty] | T 8.2.2.2
| Nombre | Puissance | Puissance max. | Production moyenne escomptée aux |  |  | Puissance | Puissance max. | Consommation d'énergie
| de | installée | disponible aux | bornes des alternateurs (pompage-turbi- |  |  | installée | absorbée par | moyenne de tous les
| centrales 2) | des | bornes des | nage non compris; énergie de pompage |  |  | des pompes, | les moteurs, | moteurs pour le pompage
|  | turbines, | alternateurs, | pour l'accumulation saisonnière non |  |  | en MW | en MW | (pompage-turbinage
|  | en MW | en MW | déduite), en GWh |  |  |  |  | non compris), en GWh
|  |  |  | Hiver | Eté | Année |  |  | Hiver | Eté | Année
Total | 529 | 14034.54 | 13275.17 | 15192.37 | 19743.43 | 34935.8 | 1628.61 | 1676.74 | 42.82 | 736.35 | 779.17
Région lémanique | 120 | 5232.73 | 5034.53 | 5127.44 | 5738.55 | 10865.99 | 487.87 | 517.74 | 22.87 | 432.98 | 455.85
Vaud | 20 | 337.75 | 321.28 | 400.22 | 407.04 | 807.26 | 157.02 | 157.02 | 0 | 0 | 0
Valais | 97 | 4759.12 | 4584.78 | 4472.08 | 4961.99 | 9434.07 | 330.85 | 360.72 | 22.87 | 432.98 | 455.85
Genève | 3 | 135.86 | 128.47 | 255.14 | 369.52 | 624.66 | 0 | 0 | 0 | 0 | 0
Espace Mittelland | 94 | 1804.1 | 1627.72 | 1797.8 | 2552.03 | 4349.83 | 536.58 | 535.28 | 8.25 | 24.83 | 33.08
Berne | 62 | 1379.58 | 1238.26 | 1207.24 | 1819.1 | 3026.34 | 435.6 | 434.3 | 8.25 | 24.83 | 33.08
Fribourg | 11 | 290.71 | 266.5 | 256.76 | 351.9 | 608.66 | 100.98 | 100.98 | 0 | 0 | 0
Soleure | 8 | 91.4 | 83.46 | 241.48 | 303.6 | 545.08 | 0 | 0 | 0 | 0 | 0
Neuchâtel | 10 | 35.29 | 33.04 | 75.38 | 63.07 | 138.45 | 0 | 0 | 0 | 0 | 0
Jura | 3 | 7.12 | 6.46 | 16.94 | 14.36 | 31.3 | 0 | 0 | 0 | 0 | 0
Suisse du Nord-Ouest | 33 | 599 | 573.3 | 1593.51 | 2037.56 | 3631.07 | 0 | 0 | 0 | 0 | 0
Bâle-Ville | 0 | 46.87 | 46.66 | 118.12 | 155.78 | 273.9 | 0 | 0 | 0 | 0 | 0
Bâle-Campagne | 10 | 55.89 | 53.78 | 134.3 | 171.5 | 305.8 | 0 | 0 | 0 | 0 | 0
Argovie | 23 | 496.24 | 472.86 | 1341.09 | 1710.28 | 3051.37 | 0 | 0 | 0 | 0 | 0
Zurich | 13 | 124.8 | 118.99 | 251.27 | 282.84 | 534.11 | 21.2 | 22 | 0 | 0 | 0
Suisse orientale | 173 | 3749.12 | 3583.51 | 3617.61 | 5787.54 | 9405.15 | 348.42 | 368 | 11.3 | 192.12 | 203.42
Glaris | 29 | 513.07 | 472.44 | 339 | 475.53 | 814.53 | 34 | 38 | 5.2 | 51.5 | 56.7
Schaffhouse | 4 | 44.11 | 40.7 | 108.55 | 140.66 | 249.21 | 5 | 5 | 0 | 0 | 0
Appenzell Rh.-Ext. | 3 | 9.66 | 8.9 | 10.4 | 14.78 | 25.18 | 0 | 0 | 0 | 0 | 0
Appenzell Rh.-Int. | 1 | 3.98 | 3.67 | 2.88 | 8.29 | 11.17 | 0 | 0 | 0 | 0 | 0
Saint-Gall | 43 | 429.65 | 418.97 | 160.01 | 436.6 | 596.61 | 159 | 162.2 | 0 | 0 | 0
Grisons | 85 | 2738.97 | 2630.07 | 2975.28 | 4683.61 | 7658.89 | 150.42 | 162.8 | 6.1 | 140.62 | 146.72
Thurgovie | 8 | 9.68 | 8.76 | 21.49 | 28.07 | 49.56 | 0 | 0 | 0 | 0 | 0
Suisse centrale | 65 | 929.46 | 891.77 | 926.61 | 1614.42 | 2541.03 | 47.32 | 51.22 | 0.22 | 24.25 | 24.47
Lucerne | 8 | 7.95 | 7.47 | 26.39 | 24.82 | 51.21 | 0 | 0 | 0 | 0 | 0
Uri | 20 | 481.84 | 470.55 | 539.49 | 998.37 | 1537.86 | 0.52 | 0.62 | 0.22 | 0.95 | 1.17
Schwyz | 14 | 248.91 | 233.56 | 198.67 | 253.88 | 452.55 | 40.44 | 44 | 0 | 23.3 | 23.3
Obwald | 11 | 117.87 | 113.78 | 97.55 | 193.58 | 291.13 | 0 | 0 | 0 | 0 | 0
Nidwald | 6 | 47.57 | 43.17 | 33.2 | 111.37 | 144.57 | 0 | 0 | 0 | 0 | 0
Zoug | 6 | 25.32 | 23.24 | 31.31 | 32.4 | 63.71 | 6.36 | 6.6 | 0 | 0 | 0
Tessin | 31 | 1595.33 | 1445.35 | 1878.13 | 1730.49 | 3608.62 | 187.22 | 182.5 | 0.18 | 62.17 | 62.35
1) Aménagements internationaux: seule la part de souveraineté suisse est
prise en considération. Aménagements intercantonaux: puissance et production
escomptée selon les parts de souveraineté cantonale fixées.
2) Seules les centrales d'une puissance maximale égale ou supérieure à 300 kW
sont prises en considération. 2 centrales en construction ne sont pas prises en
considération. L'emplacement des 529 centrales est déterminant pour leur
répartition par cantons. 9 autres centrales sont situées à l'étranger.
Office fédéral de l'énergie OFEN
Renseignements: Simon Tschan, +41 58 464 72 78, simon.tschan@bfe.admin.ch
© OFS 2005

## 2004
Statistique des aménagements hydroélectriques 1), état au 1er janvier 2004 | [10 empty] | T 8.2.2.2
| Nombre | Puissance | Puissance max. | Production moyenne escomptée aux |  |  | Puissance | Puissance max. | Consommation d'énergie
| de | installée | disponible aux | bornes des alternateurs (pompage-turbi- |  |  | installée | absorbée par | moyenne de tous les
| centrales 2) | des | bornes des | nage non compris; énergie de pompage |  |  | des pompes, | les moteurs, | moteurs pour le pompage
|  | turbines, | alternateurs, | pour l'accumulation saisonnière non |  |  | en MW | en MW | (pompage-turbinage
|  | en MW | en MW | déduite), en GWh |  |  |  |  | non compris), en GWh
|  |  |  | Hiver | Eté | Année |  |  | Hiver | Eté | Année
Total | 524 | 14025.81 | 13268.29 | 15170.9 | 19715.18 | 34886.08 | 1628.61 | 1676.74 | 42.82 | 736.35 | 779.17
Région lémanique | 118 | 5231.81 | 5033.63 | 5116.84 | 5735.46 | 10852.3 | 487.87 | 517.74 | 22.87 | 432.98 | 455.85
Vaud | 20 | 337.75 | 321.28 | 398.22 | 407.04 | 805.26 | 157.02 | 157.02 | 0 | 0 | 0
Valais | 95 | 4758.2 | 4583.88 | 4469.94 | 4958.9 | 9428.84 | 330.85 | 360.72 | 22.87 | 432.98 | 455.85
Genève | 3 | 135.86 | 128.47 | 248.68 | 369.52 | 618.2 | 0 | 0 | 0 | 0 | 0
Espace Mittelland | 94 | 1804.1 | 1627.72 | 1799.8 | 2553.4 | 4353.2 | 536.58 | 535.28 | 8.25 | 24.83 | 33.08
Berne | 62 | 1379.58 | 1238.26 | 1207.24 | 1819.1 | 3026.34 | 435.6 | 434.3 | 8.25 | 24.83 | 33.08
Fribourg | 11 | 290.71 | 266.5 | 258.76 | 353.27 | 612.03 | 100.98 | 100.98 | 0 | 0 | 0
Soleure | 8 | 91.4 | 83.46 | 241.48 | 303.6 | 545.08 | 0 | 0 | 0 | 0 | 0
Neuchâtel | 10 | 35.29 | 33.04 | 75.38 | 63.07 | 138.45 | 0 | 0 | 0 | 0 | 0
Jura | 3 | 7.12 | 6.46 | 16.94 | 14.36 | 31.3 | 0 | 0 | 0 | 0 | 0
Suisse du Nord-Ouest | 33 | 598.83 | 573.13 | 1585.64 | 2035.92 | 3621.56 | 0 | 0 | 0 | 0 | 0
Bâle-Ville | 0 | 46.87 | 46.66 | 118.12 | 155.78 | 273.9 | 0 | 0 | 0 | 0 | 0
Bâle-Campagne | 10 | 55.89 | 53.78 | 134.3 | 171.5 | 305.8 | 0 | 0 | 0 | 0 | 0
Argovie | 23 | 496.07 | 472.69 | 1333.22 | 1708.64 | 3041.86 | 0 | 0 | 0 | 0 | 0
Zurich | 13 | 124.5 | 118.66 | 246.89 | 281.68 | 528.57 | 21.2 | 22 | 0 | 0 | 0
Suisse orientale | 171 | 3742.81 | 3579.52 | 3618.56 | 5769.59 | 9388.15 | 348.42 | 368 | 11.3 | 192.12 | 203.42
Glaris | 29 | 502.38 | 462.34 | 343 | 466.13 | 809.13 | 34 | 38 | 5.2 | 51.5 | 56.7
Schaffhouse | 4 | 44.11 | 40.7 | 108.55 | 140.66 | 249.21 | 5 | 5 | 0 | 0 | 0
Appenzell Rh.-Ext. | 3 | 9.66 | 8.9 | 10.17 | 14.71 | 24.88 | 0 | 0 | 0 | 0 | 0
Appenzell Rh.-Int. | 1 | 1.98 | 1.87 | 2.5 | 3.97 | 6.47 | 0 | 0 | 0 | 0 | 0
Saint-Gall | 42 | 428.63 | 417.48 | 158.54 | 433.7 | 592.24 | 159 | 162.2 | 0 | 0 | 0
Grisons | 84 | 2746.37 | 2639.47 | 2974.31 | 4682.35 | 7656.66 | 150.42 | 162.8 | 6.1 | 140.62 | 146.72
Thurgovie | 8 | 9.68 | 8.76 | 21.49 | 28.07 | 49.56 | 0 | 0 | 0 | 0 | 0
Suisse centrale | 65 | 929.46 | 891.77 | 926.61 | 1614.42 | 2541.03 | 47.32 | 51.22 | 0.22 | 24.25 | 24.47
Lucerne | 8 | 7.95 | 7.47 | 26.39 | 24.82 | 51.21 | 0 | 0 | 0 | 0 | 0
Uri | 20 | 481.84 | 470.55 | 539.49 | 998.37 | 1537.86 | 0.52 | 0.62 | 0.22 | 0.95 | 1.17
Schwyz | 14 | 248.91 | 233.56 | 198.67 | 253.88 | 452.55 | 40.44 | 44 | 0 | 23.3 | 23.3
Obwald | 11 | 117.87 | 113.78 | 97.55 | 193.58 | 291.13 | 0 | 0 | 0 | 0 | 0
Nidwald | 6 | 47.57 | 43.17 | 33.2 | 111.37 | 144.57 | 0 | 0 | 0 | 0 | 0
Zoug | 6 | 25.32 | 23.24 | 31.31 | 32.4 | 63.71 | 6.36 | 6.6 | 0 | 0 | 0
Tessin | 30 | 1594.3 | 1443.86 | 1876.56 | 1724.71 | 3601.27 | 187.22 | 182.5 | 0.18 | 62.17 | 62.35
1) Aménagements internationaux: seule la part de souveraineté suisse est
prise en considération. Aménagements intercantonaux: puissance et production
escomptée selon les parts de souveraineté cantonale fixées.
2) Seules les centrales d'une puissance maximale égale ou supérieure à 300 kW
sont prises en considération. 0 centrale en construction n'est pas prise en
considération. L'emplacement des 524 centrales est déterminant pour leur
répartition par cantons. 9 autres centrales sont situées à l'étranger.
Office fédéral de l'énergie OFEN
Renseignements: Simon Tschan, +41 58 464 72 78, simon.tschan@bfe.admin.ch
© OFS 2004

## 2003
Statistique des aménagements hydroélectriques 1), état au 1er janvier 2003 | [10 empty] | T 8.2.2.2
| Nombre | Puissance | Puissance max. | Production moyenne escomptée aux |  |  | Puissance | Puissance max. | Consommation d'énergie
| de | installée | disponible aux | bornes des alternateurs (pompage-turbi- |  |  | installée | absorbée par | moyenne de tous les
| centrales 2) | des | bornes des | nage non compris; énergie de pompage |  |  | des pompes, | les moteurs, | moteurs pour le pompage
|  | turbines, | alternateurs, | pour l'accumulation saisonnière non |  |  | en MW | en MW | (pompage-turbinage
|  | en MW | en MW | déduite), en GWh |  |  |  |  | non compris), en GWh
|  |  |  | Hiver | Eté | Année |  |  | Hiver | Eté | Année
Total | 520 | 14013.11 | 13252.73 | 15208.58 | 19678.49 | 34887.07 | 1628.61 | 1676.74 | 42.82 | 736.35 | 779.17
Région lémanique | 117 | 5226.3 | 5025.08 | 5142.25 | 5745.81 | 10888.06 | 487.87 | 517.74 | 22.87 | 432.98 | 455.85
Vaud | 20 | 337.75 | 321.28 | 398.22 | 407.04 | 805.26 | 157.02 | 157.02 | 0 | 0 | 0
Valais | 94 | 4749.59 | 4572.39 | 4489.24 | 4960.08 | 9449.32 | 330.85 | 360.72 | 22.87 | 432.98 | 455.85
Genève | 3 | 138.96 | 131.41 | 254.79 | 378.69 | 633.48 | 0 | 0 | 0 | 0 | 0
Espace Mittelland | 93 | 1803.82 | 1627.48 | 1801.71 | 2556.52 | 4358.23 | 536.58 | 535.28 | 8.25 | 24.83 | 33.08
Berne | 62 | 1379.82 | 1238.48 | 1210.49 | 1823.18 | 3033.67 | 435.6 | 434.3 | 8.25 | 24.83 | 33.08
Fribourg | 11 | 290.71 | 266.5 | 258.76 | 353.27 | 612.03 | 100.98 | 100.98 | 0 | 0 | 0
Soleure | 8 | 91.4 | 83.46 | 241.48 | 303.6 | 545.08 | 0 | 0 | 0 | 0 | 0
Neuchâtel | 10 | 35.29 | 33.04 | 75.38 | 63.07 | 138.45 | 0 | 0 | 0 | 0 | 0
Jura | 2 | 6.6 | 6 | 15.6 | 13.4 | 29 | 0 | 0 | 0 | 0 | 0
Suisse du Nord-Ouest | 33 | 598.83 | 573.13 | 1585.64 | 2035.92 | 3621.56 | 0 | 0 | 0 | 0 | 0
Bâle-Ville | 0 | 46.87 | 46.66 | 118.12 | 155.78 | 273.9 | 0 | 0 | 0 | 0 | 0
Bâle-Campagne | 10 | 55.89 | 53.78 | 134.3 | 171.5 | 305.8 | 0 | 0 | 0 | 0 | 0
Argovie | 23 | 496.07 | 472.69 | 1333.22 | 1708.64 | 3041.86 | 0 | 0 | 0 | 0 | 0
Zurich | 13 | 124.7 | 118.4 | 244.89 | 282.48 | 527.37 | 21.2 | 22 | 0 | 0 | 0
Suisse orientale | 170 | 3736.9 | 3574.21 | 3620.42 | 5737.23 | 9357.65 | 348.42 | 368 | 11.3 | 192.12 | 203.42
Glaris | 29 | 499.08 | 459.44 | 343 | 457.88 | 800.88 | 34 | 38 | 5.2 | 51.5 | 56.7
Schaffhouse | 4 | 44.11 | 40.7 | 108.55 | 140.66 | 249.21 | 5 | 5 | 0 | 0 | 0
Appenzell Rh.-Ext. | 3 | 9.66 | 8.9 | 10.26 | 14.78 | 25.04 | 0 | 0 | 0 | 0 | 0
Appenzell Rh.-Int. | 1 | 1.98 | 1.87 | 2.5 | 3.97 | 6.47 | 0 | 0 | 0 | 0 | 0
Saint-Gall | 42 | 428.3 | 417.17 | 158.61 | 433.12 | 591.73 | 159 | 162.2 | 0 | 0 | 0
Grisons | 84 | 2746.37 | 2639.47 | 2978.31 | 4663.35 | 7641.66 | 150.42 | 162.8 | 6.1 | 140.62 | 146.72
Thurgovie | 7 | 7.4 | 6.66 | 19.19 | 23.47 | 42.66 | 0 | 0 | 0 | 0 | 0
Suisse centrale | 64 | 928.26 | 890.57 | 925.81 | 1612.02 | 2537.83 | 47.32 | 51.22 | 0.22 | 24.25 | 24.47
Lucerne | 8 | 7.95 | 7.47 | 26.39 | 24.82 | 51.21 | 0 | 0 | 0 | 0 | 0
Uri | 20 | 481.84 | 470.55 | 539.49 | 998.37 | 1537.86 | 0.52 | 0.62 | 0.22 | 0.95 | 1.17
Schwyz | 14 | 248.91 | 233.56 | 198.67 | 253.88 | 452.55 | 40.44 | 44 | 0 | 23.3 | 23.3
Obwald | 10 | 116.67 | 112.58 | 96.75 | 191.18 | 287.93 | 0 | 0 | 0 | 0 | 0
Nidwald | 6 | 47.57 | 43.17 | 33.2 | 111.37 | 144.57 | 0 | 0 | 0 | 0 | 0
Zoug | 6 | 25.32 | 23.24 | 31.31 | 32.4 | 63.71 | 6.36 | 6.6 | 0 | 0 | 0
Tessin | 30 | 1594.3 | 1443.86 | 1887.86 | 1708.51 | 3596.37 | 187.22 | 182.5 | 0.18 | 62.17 | 62.35
1) Aménagements internationaux: seule la part de souveraineté suisse est
prise en considération. Aménagements intercantonaux: puissance et production
escomptée selon les parts de souveraineté cantonale fixées.
2) Seules les centrales d'une puissance maximale égale ou supérieure à 300 kW
sont prises en considération. 1 centrale en construction n'est pas prise en
considération. L'emplacement des 520 centrales est déterminant pour leur
répartition par cantons. 9 autres centrales sont situées à l'étranger.
Office fédéral de l'énergie OFEN
Renseignements: Simon Tschan, +41 58 464 72 78, simon.tschan@bfe.admin.ch
© OFS 2003

## 2002
Statistique des aménagements hydroélectriques 1), état au 1er janvier 2002 | [10 empty] | T 8.2.2.2
| Nombre | Puissance | Puissance max. | Production moyenne escomptée aux |  |  | Puissance | Puissance max. | Consommation d'énergie
| de | installée | disponible aux | bornes des alternateurs (pompage-turbi- |  |  | installée | absorbée par | moyenne de tous les
| centrales 2) | des | bornes des | nage non compris; énergie de pompage |  |  | des pompes, | les moteurs, | moteurs pour le pompage
|  | turbines, | alternateurs, | pour l'accumulation saisonnière non |  |  | en MW | en MW | (pompage-turbinage
|  | en MW | en MW | déduite), en GWh |  |  |  |  | non compris), en GWh
|  |  |  | Hiver | Eté | Année |  |  | Hiver | Eté | Année
Total | 518 | 14011.37 | 13241.25 | 15194.37 | 19635.03 | 34829.4 | 1628.61 | 1676.74 | 42.82 | 736.35 | 779.17
Région lémanique | 116 | 5227 | 5015.78 | 5132.25 | 5708.81 | 10841.06 | 487.87 | 517.74 | 22.87 | 432.98 | 455.85
Vaud | 20 | 337.75 | 321.28 | 398.22 | 407.04 | 805.26 | 157.02 | 157.02 | 0 | 0 | 0
Valais | 93 | 4750.29 | 4563.09 | 4479.24 | 4923.08 | 9402.32 | 330.85 | 360.72 | 22.87 | 432.98 | 455.85
Genève | 3 | 138.96 | 131.41 | 254.79 | 378.69 | 633.48 | 0 | 0 | 0 | 0 | 0
Espace Mittelland | 93 | 1803.85 | 1627.51 | 1802.88 | 2558.76 | 4361.64 | 536.58 | 535.28 | 8.25 | 24.83 | 33.08
Berne | 62 | 1379.82 | 1238.48 | 1211.55 | 1825.32 | 3036.87 | 435.6 | 434.3 | 8.25 | 24.83 | 33.08
Fribourg | 11 | 290.71 | 266.5 | 258.76 | 353.27 | 612.03 | 100.98 | 100.98 | 0 | 0 | 0
Soleure | 8 | 91.43 | 83.49 | 241.59 | 303.7 | 545.29 | 0 | 0 | 0 | 0 | 0
Neuchâtel | 10 | 35.29 | 33.04 | 75.38 | 63.07 | 138.45 | 0 | 0 | 0 | 0 | 0
Jura | 2 | 6.6 | 6 | 15.6 | 13.4 | 29 | 0 | 0 | 0 | 0 | 0
Suisse du Nord-Ouest | 33 | 598.91 | 573.23 | 1585.95 | 2035.82 | 3621.77 | 0 | 0 | 0 | 0 | 0
Bâle-Ville | 0 | 46.87 | 46.66 | 118.12 | 155.78 | 273.9 | 0 | 0 | 0 | 0 | 0
Bâle-Campagne | 10 | 55.92 | 53.81 | 134.41 | 171.6 | 306.01 | 0 | 0 | 0 | 0 | 0
Argovie | 23 | 496.12 | 472.76 | 1333.42 | 1708.44 | 3041.86 | 0 | 0 | 0 | 0 | 0
Zurich | 13 | 124.7 | 118.4 | 244.33 | 282.07 | 526.4 | 21.2 | 22 | 0 | 0 | 0
Suisse orientale | 170 | 3735.63 | 3573.12 | 3617.21 | 5734.22 | 9351.43 | 348.42 | 368 | 11.3 | 192.12 | 203.42
Glaris | 29 | 499.08 | 459.44 | 343 | 457.88 | 800.88 | 34 | 38 | 5.2 | 51.5 | 56.7
Schaffhouse | 4 | 44.11 | 40.7 | 108.55 | 140.66 | 249.21 | 5 | 5 | 0 | 0 | 0
Appenzell Rh.-Ext. | 3 | 9.66 | 8.9 | 10.26 | 14.78 | 25.04 | 0 | 0 | 0 | 0 | 0
Appenzell Rh.-Int. | 1 | 1.98 | 1.87 | 2.5 | 3.97 | 6.47 | 0 | 0 | 0 | 0 | 0
Saint-Gall | 42 | 427.66 | 416.51 | 156.98 | 431.43 | 588.41 | 159 | 162.2 | 0 | 0 | 0
Grisons | 84 | 2745.74 | 2639.04 | 2976.73 | 4662.03 | 7638.76 | 150.42 | 162.8 | 6.1 | 140.62 | 146.72
Thurgovie | 7 | 7.4 | 6.66 | 19.19 | 23.47 | 42.66 | 0 | 0 | 0 | 0 | 0
Suisse centrale | 64 | 928.26 | 890.57 | 925.81 | 1612.02 | 2537.83 | 47.32 | 51.22 | 0.22 | 24.25 | 24.47
Lucerne | 8 | 7.95 | 7.47 | 26.39 | 24.82 | 51.21 | 0 | 0 | 0 | 0 | 0
Uri | 20 | 481.84 | 470.55 | 539.49 | 998.37 | 1537.86 | 0.52 | 0.62 | 0.22 | 0.95 | 1.17
Schwyz | 14 | 248.91 | 233.56 | 198.67 | 253.88 | 452.55 | 40.44 | 44 | 0 | 23.3 | 23.3
Obwald | 10 | 116.67 | 112.58 | 96.75 | 191.18 | 287.93 | 0 | 0 | 0 | 0 | 0
Nidwald | 6 | 47.57 | 43.17 | 33.2 | 111.37 | 144.57 | 0 | 0 | 0 | 0 | 0
Zoug | 6 | 25.32 | 23.24 | 31.31 | 32.4 | 63.71 | 6.36 | 6.6 | 0 | 0 | 0
Tessin | 29 | 1593.02 | 1442.64 | 1885.94 | 1703.33 | 3589.27 | 187.22 | 182.5 | 0.18 | 62.17 | 62.35
1) Aménagements internationaux: seule la part de souveraineté suisse est
prise en considération. Aménagements intercantonaux: puissance et production
escomptée selon les parts de souveraineté cantonale fixées.
2) Seules les centrales d'une puissance maximale égale ou supérieure à 300 kW
sont prises en considération. 1 centrale en construction n'est pas prise en
considération. L'emplacement des 518 centrales est déterminant pour leur
répartition par cantons. 9 autres centrales sont situées à l'étranger.
Office fédéral de l'énergie OFEN
Renseignements: Simon Tschan, +41 58 464 72 78, simon.tschan@bfe.admin.ch
© OFS 2002

## 2001
Statistique des aménagements hydroélectriques 1), état au 1er janvier 2001 | [10 empty] | T 8.2.2.2
| Nombre | Puissance | Puissance max. | Production moyenne escomptée aux |  |  | Puissance | Puissance max. | Consommation d'énergie
| de | installée | disponible aux | bornes des alternateurs (pompage-turbi- |  |  | installée | absorbée par | moyenne de tous les
| centrales 2) | des | bornes des | nage non compris; énergie de pompage |  |  | des pompes, | les moteurs, | moteurs pour le pompage
|  | turbines, | alternateurs, | pour l'accumulation saisonnière non |  |  | en MW | en MW | (pompage-turbinage
|  | en MW | en MW | déduite), en GWh |  |  |  |  | non compris), en GWh
|  |  |  | Hiver | Eté | Année |  |  | Hiver | Eté | Année
Total | 516 | 14031.66 | 13197.82 | 15258.84 | 19194.02 | 34452.86 | 1628.61 | 1676.74 | 42.82 | 736.35 | 779.17
Région lémanique | 115 | 5254.73 | 4979.21 | 5206.32 | 5289 | 10495.32 | 487.87 | 517.74 | 22.87 | 432.98 | 455.85
Vaud | 20 | 338.66 | 312.43 | 383.87 | 398.97 | 782.84 | 157.02 | 157.02 | 0 | 0 | 0
Valais | 92 | 4777.11 | 4535.37 | 4567.66 | 4511.34 | 9079 | 330.85 | 360.72 | 22.87 | 432.98 | 455.85
Genève | 3 | 138.96 | 131.41 | 254.79 | 378.69 | 633.48 | 0 | 0 | 0 | 0 | 0
Espace Mittelland | 93 | 1803.89 | 1627.49 | 1801.98 | 2557.56 | 4359.54 | 536.58 | 535.28 | 8.25 | 24.83 | 33.08
Berne | 62 | 1379.82 | 1238.48 | 1211.55 | 1825.32 | 3036.87 | 435.6 | 434.3 | 8.25 | 24.83 | 33.08
Fribourg | 11 | 290.71 | 266.5 | 258.76 | 353.27 | 612.03 | 100.98 | 100.98 | 0 | 0 | 0
Soleure | 8 | 91.47 | 83.47 | 240.69 | 302.5 | 543.19 | 0 | 0 | 0 | 0 | 0
Neuchâtel | 10 | 35.29 | 33.04 | 75.38 | 63.07 | 138.45 | 0 | 0 | 0 | 0 | 0
Jura | 2 | 6.6 | 6 | 15.6 | 13.4 | 29 | 0 | 0 | 0 | 0 | 0
Suisse du Nord-Ouest | 32 | 592.44 | 567.19 | 1577.25 | 2016.72 | 3593.97 | 0 | 0 | 0 | 0 | 0
Bâle-Ville | 0 | 46.87 | 46.66 | 118.12 | 155.78 | 273.9 | 0 | 0 | 0 | 0 | 0
Bâle-Campagne | 10 | 55.88 | 53.77 | 134.41 | 171.6 | 306.01 | 0 | 0 | 0 | 0 | 0
Argovie | 22 | 489.69 | 466.76 | 1324.72 | 1689.34 | 3014.06 | 0 | 0 | 0 | 0 | 0
Zurich | 13 | 124.7 | 118.4 | 244.33 | 282.07 | 526.4 | 21.2 | 22 | 0 | 0 | 0
Suisse orientale | 170 | 3734.62 | 3572.32 | 3617.21 | 5733.32 | 9350.53 | 348.42 | 368 | 11.3 | 192.12 | 203.42
Glaris | 29 | 499.08 | 459.44 | 343 | 457.88 | 800.88 | 34 | 38 | 5.2 | 51.5 | 56.7
Schaffhouse | 4 | 44.11 | 40.7 | 108.55 | 140.66 | 249.21 | 5 | 5 | 0 | 0 | 0
Appenzell Rh.-Ext. | 3 | 9.66 | 8.9 | 10.26 | 14.78 | 25.04 | 0 | 0 | 0 | 0 | 0
Appenzell Rh.-Int. | 1 | 1.98 | 1.87 | 2.5 | 3.97 | 6.47 | 0 | 0 | 0 | 0 | 0
Saint-Gall | 42 | 426.65 | 415.71 | 156.98 | 430.53 | 587.51 | 159 | 162.2 | 0 | 0 | 0
Grisons | 84 | 2745.74 | 2639.04 | 2976.73 | 4662.03 | 7638.76 | 150.42 | 162.8 | 6.1 | 140.62 | 146.72
Thurgovie | 7 | 7.4 | 6.66 | 19.19 | 23.47 | 42.66 | 0 | 0 | 0 | 0 | 0
Suisse centrale | 64 | 928.26 | 890.57 | 925.81 | 1612.02 | 2537.83 | 47.32 | 51.22 | 0.22 | 24.25 | 24.47
Lucerne | 8 | 7.95 | 7.47 | 26.39 | 24.82 | 51.21 | 0 | 0 | 0 | 0 | 0
Uri | 20 | 481.84 | 470.55 | 539.49 | 998.37 | 1537.86 | 0.52 | 0.62 | 0.22 | 0.95 | 1.17
Schwyz | 14 | 248.91 | 233.56 | 198.67 | 253.88 | 452.55 | 40.44 | 44 | 0 | 23.3 | 23.3
Obwald | 10 | 116.67 | 112.58 | 96.75 | 191.18 | 287.93 | 0 | 0 | 0 | 0 | 0
Nidwald | 6 | 47.57 | 43.17 | 33.2 | 111.37 | 144.57 | 0 | 0 | 0 | 0 | 0
Zoug | 6 | 25.32 | 23.24 | 31.31 | 32.4 | 63.71 | 6.36 | 6.6 | 0 | 0 | 0
Tessin | 29 | 1593.02 | 1442.64 | 1885.94 | 1703.33 | 3589.27 | 187.22 | 182.5 | 0.18 | 62.17 | 62.35
1) Aménagements internationaux: seule la part de souveraineté suisse est
prise en considération. Aménagements intercantonaux: puissance et production
escomptée selon les parts de souveraineté cantonale fixées.
2) Seules les centrales d'une puissance maximale égale ou supérieure à 300 kW
sont prises en considération. 1 centrale en construction n'est pas prise en
considération. L'emplacement des 516 centrales est déterminant pour leur
répartition par cantons. 9 autres centrales sont situées à l'étranger.
Office fédéral de l'énergie OFEN
Renseignements: Simon Tschan, +41 58 464 72 78, simon.tschan@bfe.admin.ch
© OFS 2001

## 2000
Statistique des aménagements hydroélectriques 1), état au 1er janvier 2000 | [10 empty] | T 8.2.2.2
| Nombre | Puissance | Puissance max. | Production moyenne escomptée aux |  |  | Puissance | Puissance max. | Consommation d'énergie
| de | installée | disponible aux | bornes des alternateurs (pompage-turbi- |  |  | installée | absorbée par | moyenne de tous les
| centrales 2) | des | bornes des | nage non compris; énergie de pompage |  |  | des pompes, | les moteurs, | moteurs pour le pompage
|  | turbines, | alternateurs, | pour l'accumulation saisonnière non |  |  | en MW | en MW | (pompage-turbinage
|  | en MW | en MW | déduite), en GWh |  |  |  |  | non compris), en GWh
|  |  |  | Hiver | Eté | Année |  |  | Hiver | Eté | Année
Total | 514 | 14036.58 | 13186.97 | 15178.97 | 19138.84 | 34317.8 | 1628.61 | 1676.74 | 42.82 | 736.35 | 779.17
Région lémanique | 114 | 5274.28 | 4991.76 | 5188.9 | 5328.32 | 10517.22 | 487.87 | 517.74 | 22.87 | 432.98 | 455.85
Vaud | 20 | 338.66 | 312.43 | 383.87 | 398.97 | 782.84 | 157.02 | 157.02 | 0 | 0 | 0
Valais | 91 | 4796.66 | 4547.92 | 4550.24 | 4550.66 | 9100.9 | 330.85 | 360.72 | 22.87 | 432.98 | 455.85
Genève | 3 | 138.96 | 131.41 | 254.79 | 378.69 | 633.48 | 0 | 0 | 0 | 0 | 0
Espace Mittelland | 93 | 1801.01 | 1615.01 | 1761.98 | 2496.1 | 4258.08 | 536.58 | 535.28 | 8.25 | 24.83 | 33.08
Berne | 62 | 1376.46 | 1235.76 | 1202.25 | 1807.89 | 3010.14 | 435.6 | 434.3 | 8.25 | 24.83 | 33.08
Fribourg | 11 | 290.71 | 266.5 | 258.76 | 353.27 | 612.03 | 100.98 | 100.98 | 0 | 0 | 0
Soleure | 8 | 91.95 | 73.71 | 209.99 | 258.47 | 468.46 | 0 | 0 | 0 | 0 | 0
Neuchâtel | 10 | 35.29 | 33.04 | 75.38 | 63.07 | 138.45 | 0 | 0 | 0 | 0 | 0
Jura | 2 | 6.6 | 6 | 15.6 | 13.4 | 29 | 0 | 0 | 0 | 0 | 0
Suisse du Nord-Ouest | 32 | 588.15 | 559.81 | 1560.85 | 1993.35 | 3554.19 | 0 | 0 | 0 | 0 | 0
Bâle-Ville | 0 | 46.87 | 46.66 | 118.12 | 155.78 | 273.9 | 0 | 0 | 0 | 0 | 0
Bâle-Campagne | 10 | 55.88 | 53.77 | 134.51 | 171.85 | 306.35 | 0 | 0 | 0 | 0 | 0
Argovie | 22 | 485.4 | 459.38 | 1308.22 | 1665.72 | 2973.94 | 0 | 0 | 0 | 0 | 0
Zurich | 13 | 124.7 | 118.4 | 244.33 | 282.07 | 526.4 | 21.2 | 22 | 0 | 0 | 0
Suisse orientale | 170 | 3728.62 | 3570.32 | 3614.28 | 5730.33 | 9344.61 | 348.42 | 368 | 11.3 | 192.12 | 203.42
Glaris | 29 | 499.08 | 459.44 | 343 | 457.88 | 800.88 | 34 | 38 | 5.2 | 51.5 | 56.7
Schaffhouse | 4 | 44.11 | 40.7 | 108.55 | 140.66 | 249.21 | 5 | 5 | 0 | 0 | 0
Appenzell Rh.-Ext. | 3 | 9.66 | 8.9 | 10.26 | 14.78 | 25.04 | 0 | 0 | 0 | 0 | 0
Appenzell Rh.-Int. | 1 | 1.98 | 1.87 | 2.5 | 3.97 | 6.47 | 0 | 0 | 0 | 0 | 0
Saint-Gall | 42 | 426.65 | 415.71 | 156.98 | 430.53 | 587.51 | 159 | 162.2 | 0 | 0 | 0
Grisons | 84 | 2739.74 | 2637.04 | 2973.8 | 4659.04 | 7632.84 | 150.42 | 162.8 | 6.1 | 140.62 | 146.72
Thurgovie | 7 | 7.4 | 6.66 | 19.19 | 23.47 | 42.66 | 0 | 0 | 0 | 0 | 0
Suisse centrale | 64 | 927.8 | 890.03 | 923.91 | 1609.22 | 2533.13 | 47.32 | 51.22 | 0.22 | 24.25 | 24.47
Lucerne | 8 | 7.49 | 6.93 | 24.49 | 22.02 | 46.51 | 0 | 0 | 0 | 0 | 0
Uri | 20 | 481.84 | 470.55 | 539.49 | 998.37 | 1537.86 | 0.52 | 0.62 | 0.22 | 0.95 | 1.17
Schwyz | 14 | 248.91 | 233.56 | 198.67 | 253.88 | 452.55 | 40.44 | 44 | 0 | 23.3 | 23.3
Obwald | 10 | 116.67 | 112.58 | 96.75 | 191.18 | 287.93 | 0 | 0 | 0 | 0 | 0
Nidwald | 6 | 47.57 | 43.17 | 33.2 | 111.37 | 144.57 | 0 | 0 | 0 | 0 | 0
Zoug | 6 | 25.32 | 23.24 | 31.31 | 32.4 | 63.71 | 6.36 | 6.6 | 0 | 0 | 0
Tessin | 28 | 1592.02 | 1441.64 | 1884.72 | 1699.45 | 3584.17 | 187.22 | 182.5 | 0.18 | 62.17 | 62.35
1) Aménagements internationaux: seule la part de souveraineté suisse est
prise en considération. Aménagements intercantonaux: puissance et production
escomptée selon les parts de souveraineté cantonale fixées.
2) Seules les centrales d'une puissance maximale égale ou supérieure à 300 kW
sont prises en considération. 2 centrales en construction ne sont pas prises en
considération. L'emplacement des 514 centrales est déterminant pour leur
répartition par cantons. 9 autres centrales sont situées à l'étranger.
Office fédéral de l'énergie OFEN
Renseignements: Simon Tschan, +41 58 464 72 78, simon.tschan@bfe.admin.ch
© OFS 2000

## 1999
Statistique des aménagements hydroélectriques 1), état au 1er janvier 1999 | [10 empty] | T 8.2.2.2
| Nombre | Puissance | Puissance max. | Production moyenne escomptée aux |  |  | Puissance | Puissance max. | Consommation d'énergie
| de | installée | disponible aux | bornes des alternateurs (pompage-turbi- |  |  | installée | absorbée par | moyenne de tous les
| centrales 2) | des | bornes des | nage non compris; énergie de pompage |  |  | des pompes, | les moteurs, | moteurs pour le pompage
|  | turbines, | alternateurs, | pour l'accumulation saisonnière non |  |  | en MW | en MW | (pompage-turbinage
|  | en MW | en MW | déduite), en GWh |  |  |  |  | non compris), en GWh
|  |  |  | Hiver | Eté | Année |  |  | Hiver | Eté | Année
Total | 508 | 12798.79 | 11937.19 | 14996.22 | 19002.6 | 33998.82 | 1628.61 | 1676.74 | 42.82 | 736.35 | 779.17
Région lémanique | 113 | 4053.17 | 3768.76 | 5025.94 | 5226.36 | 10252.3 | 487.87 | 517.74 | 22.87 | 432.98 | 455.85
Vaud | 20 | 338.66 | 312.43 | 383.87 | 398.97 | 782.84 | 157.02 | 157.02 | 0 | 0 | 0
Valais | 90 | 3591.55 | 3340.92 | 4395.28 | 4472.7 | 8867.98 | 330.85 | 360.72 | 22.87 | 432.98 | 455.85
Genève | 3 | 122.96 | 115.41 | 246.79 | 354.69 | 601.48 | 0 | 0 | 0 | 0 | 0
Espace Mittelland | 91 | 1797.74 | 1611.74 | 1757.58 | 2492 | 4249.58 | 536.58 | 535.28 | 8.25 | 24.83 | 33.08
Berne | 61 | 1376.09 | 1235.39 | 1201.45 | 1807.69 | 3009.14 | 435.6 | 434.3 | 8.25 | 24.83 | 33.08
Fribourg | 10 | 287.81 | 263.6 | 255.16 | 349.37 | 604.53 | 100.98 | 100.98 | 0 | 0 | 0
Soleure | 8 | 91.95 | 73.71 | 209.99 | 258.47 | 468.46 | 0 | 0 | 0 | 0 | 0
Neuchâtel | 10 | 35.29 | 33.04 | 75.38 | 63.07 | 138.45 | 0 | 0 | 0 | 0 | 0
Jura | 2 | 6.6 | 6 | 15.6 | 13.4 | 29 | 0 | 0 | 0 | 0 | 0
Suisse du Nord-Ouest | 32 | 580.81 | 551.96 | 1554.26 | 1985.21 | 3539.47 | 0 | 0 | 0 | 0 | 0
Bâle-Ville | 0 | 45.07 | 44.75 | 116.73 | 153.91 | 270.64 | 0 | 0 | 0 | 0 | 0
Bâle-Campagne | 10 | 50.52 | 48.03 | 129.91 | 165.88 | 295.79 | 0 | 0 | 0 | 0 | 0
Argovie | 22 | 485.22 | 459.18 | 1307.62 | 1665.42 | 2973.04 | 0 | 0 | 0 | 0 | 0
Zurich | 13 | 124.7 | 118.4 | 244.33 | 282.07 | 526.4 | 21.2 | 22 | 0 | 0 | 0
Suisse orientale | 168 | 3723.26 | 3555.3 | 3606.98 | 5710.29 | 9317.27 | 348.42 | 368 | 11.3 | 192.12 | 203.42
Glaris | 28 | 498.23 | 458.62 | 341.9 | 455.13 | 797.03 | 34 | 38 | 5.2 | 51.5 | 56.7
Schaffhouse | 4 | 44.11 | 40.7 | 108.55 | 140.66 | 249.21 | 5 | 5 | 0 | 0 | 0
Appenzell Rh.-Ext. | 3 | 9.66 | 8.9 | 10.26 | 14.78 | 25.04 | 0 | 0 | 0 | 0 | 0
Appenzell Rh.-Int. | 1 | 1.98 | 1.87 | 2.5 | 3.97 | 6.47 | 0 | 0 | 0 | 0 | 0
Saint-Gall | 42 | 426.65 | 415.71 | 157.23 | 430.68 | 587.91 | 159 | 162.2 | 0 | 0 | 0
Grisons | 83 | 2735.23 | 2622.84 | 2967.35 | 4641.6 | 7608.95 | 150.42 | 162.8 | 6.1 | 140.62 | 146.72
Thurgovie | 7 | 7.4 | 6.66 | 19.19 | 23.47 | 42.66 | 0 | 0 | 0 | 0 | 0
Suisse centrale | 63 | 927.09 | 889.39 | 922.41 | 1607.22 | 2529.63 | 47.32 | 51.22 | 0.22 | 24.25 | 24.47
Lucerne | 7 | 6.78 | 6.29 | 22.99 | 20.02 | 43.01 | 0 | 0 | 0 | 0 | 0
Uri | 20 | 481.84 | 470.55 | 539.49 | 998.37 | 1537.86 | 0.52 | 0.62 | 0.22 | 0.95 | 1.17
Schwyz | 14 | 248.91 | 233.56 | 198.67 | 253.88 | 452.55 | 40.44 | 44 | 0 | 23.3 | 23.3
Obwald | 10 | 116.67 | 112.58 | 96.75 | 191.18 | 287.93 | 0 | 0 | 0 | 0 | 0
Nidwald | 6 | 47.57 | 43.17 | 33.2 | 111.37 | 144.57 | 0 | 0 | 0 | 0 | 0
Zoug | 6 | 25.32 | 23.24 | 31.31 | 32.4 | 63.71 | 6.36 | 6.6 | 0 | 0 | 0
Tessin | 28 | 1592.02 | 1441.64 | 1884.72 | 1699.45 | 3584.17 | 187.22 | 182.5 | 0.18 | 62.17 | 62.35
1) Aménagements internationaux: seule la part de souveraineté suisse est
prise en considération. Aménagements intercantonaux: puissance et production
escomptée selon les parts de souveraineté cantonale fixées.
2) Seules les centrales d'une puissance maximale égale ou supérieure à 300 kW
sont prises en considération. 3 centrales en construction ne sont pas prises en
considération. L'emplacement des 508 centrales est déterminant pour leur
répartition par cantons. 9 autres centrales sont situées à l'étranger.
Office fédéral de l'énergie OFEN
Renseignements: Simon Tschan, +41 58 464 72 78, simon.tschan@bfe.admin.ch
© OFS 1999

## 1998
Statistique des aménagements hydroélectriques 1), état au 1er janvier 1998 | [10 empty] | T 8.2.2.2
| Nombre | Puissance | Puissance max. | Production moyenne escomptée aux |  |  | Puissance | Puissance max. | Consommation d'énergie
| de | installée | disponible aux | bornes des alternateurs (pompage-turbi- |  |  | installée | absorbée par | moyenne de tous les
| centrales 2) | des | bornes des | nage non compris; énergie de pompage |  |  | des pompes, | les moteurs, | moteurs pour le pompage
|  | turbines, | alternateurs, | pour l'accumulation saisonnière non |  |  | en MW | en MW | (pompage-turbinage
|  | en MW | en MW | déduite), en GWh |  |  |  |  | non compris), en GWh
|  |  |  | Hiver | Eté | Année |  |  | Hiver | Eté | Année
Total | 501 | 12732.88 | 11851.56 | 14810.76 | 18933.92 | 33744.68 | 1628.61 | 1676.74 | 42.82 | 736.35 | 779.17
Région lémanique | 113 | 4049.17 | 3764.96 | 4939.34 | 5206.36 | 10145.7 | 487.87 | 517.74 | 22.87 | 432.98 | 455.85
Vaud | 20 | 338.66 | 312.43 | 383.87 | 398.97 | 782.84 | 157.02 | 157.02 | 0 | 0 | 0
Valais | 90 | 3587.55 | 3337.12 | 4308.68 | 4452.7 | 8761.38 | 330.85 | 360.72 | 22.87 | 432.98 | 455.85
Genève | 3 | 122.96 | 115.41 | 246.79 | 354.69 | 601.48 | 0 | 0 | 0 | 0 | 0
Espace Mittelland | 89 | 1796.26 | 1610.89 | 1755.73 | 2489.41 | 4245.14 | 536.58 | 535.28 | 8.25 | 24.83 | 33.08
Berne | 59 | 1374.8 | 1234.71 | 1200.08 | 1805.72 | 3005.8 | 435.6 | 434.3 | 8.25 | 24.83 | 33.08
Fribourg | 10 | 287.81 | 263.6 | 255.16 | 349.37 | 604.53 | 100.98 | 100.98 | 0 | 0 | 0
Soleure | 8 | 91.76 | 73.54 | 209.51 | 257.85 | 467.36 | 0 | 0 | 0 | 0 | 0
Neuchâtel | 10 | 35.29 | 33.04 | 75.38 | 63.07 | 138.45 | 0 | 0 | 0 | 0 | 0
Jura | 2 | 6.6 | 6 | 15.6 | 13.4 | 29 | 0 | 0 | 0 | 0 | 0
Suisse du Nord-Ouest | 30 | 579.16 | 550.36 | 1549.65 | 1981.71 | 3531.36 | 0 | 0 | 0 | 0 | 0
Bâle-Ville | 0 | 45.07 | 44.75 | 116.73 | 153.91 | 270.64 | 0 | 0 | 0 | 0 | 0
Bâle-Campagne | 9 | 49.45 | 46.98 | 127.41 | 163.78 | 291.19 | 0 | 0 | 0 | 0 | 0
Argovie | 21 | 484.64 | 458.63 | 1305.51 | 1664.02 | 2969.53 | 0 | 0 | 0 | 0 | 0
Zurich | 13 | 124.7 | 118.4 | 244.33 | 282.07 | 526.4 | 21.2 | 22 | 0 | 0 | 0
Suisse orientale | 168 | 3723.26 | 3555.3 | 3606.23 | 5708.06 | 9314.29 | 348.42 | 368 | 11.3 | 192.12 | 203.42
Glaris | 28 | 498.23 | 458.62 | 341.9 | 455.13 | 797.03 | 34 | 38 | 5.2 | 51.5 | 56.7
Schaffhouse | 4 | 44.11 | 40.7 | 108.55 | 140.66 | 249.21 | 5 | 5 | 0 | 0 | 0
Appenzell Rh.-Ext. | 3 | 9.66 | 8.9 | 10.26 | 14.78 | 25.04 | 0 | 0 | 0 | 0 | 0
Appenzell Rh.-Int. | 1 | 1.98 | 1.87 | 2.5 | 3.97 | 6.47 | 0 | 0 | 0 | 0 | 0
Saint-Gall | 42 | 426.65 | 415.71 | 157.23 | 430.68 | 587.91 | 159 | 162.2 | 0 | 0 | 0
Grisons | 83 | 2735.23 | 2622.84 | 2966.6 | 4639.37 | 7605.97 | 150.42 | 162.8 | 6.1 | 140.62 | 146.72
Thurgovie | 7 | 7.4 | 6.66 | 19.19 | 23.47 | 42.66 | 0 | 0 | 0 | 0 | 0
Suisse centrale | 60 | 869.71 | 812.01 | 889.54 | 1513.88 | 2403.42 | 47.32 | 51.22 | 0.22 | 24.25 | 24.47
Lucerne | 6 | 5.85 | 5.46 | 20.72 | 17.93 | 38.65 | 0 | 0 | 0 | 0 | 0
Uri | 18 | 425.39 | 394 | 508.89 | 907.12 | 1416.01 | 0.52 | 0.62 | 0.22 | 0.95 | 1.17
Schwyz | 14 | 248.91 | 233.56 | 198.67 | 253.88 | 452.55 | 40.44 | 44 | 0 | 23.3 | 23.3
Obwald | 10 | 116.67 | 112.58 | 96.75 | 191.18 | 287.93 | 0 | 0 | 0 | 0 | 0
Nidwald | 6 | 47.57 | 43.17 | 33.2 | 111.37 | 144.57 | 0 | 0 | 0 | 0 | 0
Zoug | 6 | 25.32 | 23.24 | 31.31 | 32.4 | 63.71 | 6.36 | 6.6 | 0 | 0 | 0
Tessin | 28 | 1590.62 | 1439.64 | 1825.94 | 1752.43 | 3578.37 | 187.22 | 182.5 | 0.18 | 62.17 | 62.35
1) Aménagements internationaux: seule la part de souveraineté suisse est
prise en considération. Aménagements intercantonaux: puissance et production
escomptée selon les parts de souveraineté cantonale fixées.
2) Seules les centrales d'une puissance maximale égale ou supérieure à 300 kW
sont prises en considération. 7 centrales en construction ne sont pas prises en
considération. L'emplacement des 501 centrales est déterminant pour leur
répartition par cantons. 9 autres centrales sont situées à l'étranger.
Office fédéral de l'énergie OFEN
Renseignements: Simon Tschan, +41 58 464 72 78, simon.tschan@bfe.admin.ch
© OFS 1998

## 1997
Statistique des aménagements hydroélectriques 1), état au 1er janvier 1997 | [10 empty] | T 8.2.2.2
| Nombre | Puissance | Puissance max. | Production moyenne escomptée aux |  |  | Puissance | Puissance max. | Consommation d'énergie
| de | installée | disponible aux | bornes des alternateurs (pompage-turbi- |  |  | installée | absorbée par | moyenne de tous les
| centrales 2) | des | bornes des | nage non compris; énergie de pompage |  |  | des pompes, | les moteurs, | moteurs pour le pompage
|  | turbines, | alternateurs, | pour l'accumulation saisonnière non |  |  | en MW | en MW | (pompage-turbinage
|  | en MW | en MW | déduite), en GWh |  |  |  |  | non compris), en GWh
|  |  |  | Hiver | Eté | Année |  |  | Hiver | Eté | Année
Total | 495 | 12726.14 | 11856.7 | 14784.45 | 18930.13 | 33714.55 | 1628.61 | 1676.74 | 42.82 | 736.13 | 778.95
Région lémanique | 111 | 4051.79 | 3779.48 | 4937.39 | 5221.06 | 10158.45 | 487.87 | 517.74 | 22.87 | 432.98 | 455.85
Vaud | 18 | 337.83 | 320.75 | 381.42 | 397.07 | 778.49 | 157.02 | 157.02 | 0 | 0 | 0
Valais | 90 | 3591 | 3343.32 | 4309.18 | 4469.3 | 8778.48 | 330.85 | 360.72 | 22.87 | 432.98 | 455.85
Genève | 3 | 122.96 | 115.41 | 246.79 | 354.69 | 601.48 | 0 | 0 | 0 | 0 | 0
Espace Mittelland | 88 | 1794.92 | 1614.12 | 1754.41 | 2477.73 | 4232.14 | 536.58 | 535.28 | 8.25 | 24.83 | 33.08
Berne | 58 | 1373.46 | 1232.07 | 1198.76 | 1794.04 | 2992.8 | 435.6 | 434.3 | 8.25 | 24.83 | 33.08
Fribourg | 10 | 287.81 | 269.47 | 255.16 | 349.37 | 604.53 | 100.98 | 100.98 | 0 | 0 | 0
Soleure | 8 | 91.76 | 73.54 | 209.51 | 257.85 | 467.36 | 0 | 0 | 0 | 0 | 0
Neuchâtel | 10 | 35.29 | 33.04 | 75.38 | 63.07 | 138.45 | 0 | 0 | 0 | 0 | 0
Jura | 2 | 6.6 | 6 | 15.6 | 13.4 | 29 | 0 | 0 | 0 | 0 | 0
Suisse du Nord-Ouest | 29 | 578.78 | 549.98 | 1548.71 | 1980.95 | 3529.66 | 0 | 0 | 0 | 0 | 0
Bâle-Ville | 0 | 45.07 | 44.75 | 116.73 | 153.91 | 270.64 | 0 | 0 | 0 | 0 | 0
Bâle-Campagne | 8 | 49.07 | 46.6 | 126.47 | 163.02 | 289.49 | 0 | 0 | 0 | 0 | 0
Argovie | 21 | 484.64 | 458.63 | 1305.51 | 1664.02 | 2969.53 | 0 | 0 | 0 | 0 | 0
Zurich | 13 | 124.7 | 118.4 | 244.33 | 282.07 | 526.4 | 21.2 | 22 | 0 | 0 | 0
Suisse orientale | 166 | 3715.91 | 3543.52 | 3584.17 | 5701.36 | 9285.5 | 348.42 | 368 | 11.3 | 191.9 | 203.2
Glaris | 26 | 494.98 | 454.44 | 335.18 | 452.75 | 787.9 | 34 | 38 | 5.2 | 51.5 | 56.7
Schaffhouse | 4 | 44.11 | 40.7 | 108.55 | 140.66 | 249.21 | 5 | 5 | 0 | 0 | 0
Appenzell Rh.-Ext. | 3 | 9.66 | 8.9 | 10.26 | 14.78 | 25.04 | 0 | 0 | 0 | 0 | 0
Appenzell Rh.-Int. | 1 | 1.98 | 1.87 | 2.5 | 3.97 | 6.47 | 0 | 0 | 0 | 0 | 0
Saint-Gall | 42 | 426.65 | 415.71 | 157.23 | 430.68 | 587.91 | 159 | 162.2 | 0 | 0 | 0
Grisons | 83 | 2731.13 | 2615.24 | 2951.26 | 4635.05 | 7586.31 | 150.42 | 162.8 | 6.1 | 140.4 | 146.5
Thurgovie | 7 | 7.4 | 6.66 | 19.19 | 23.47 | 42.66 | 0 | 0 | 0 | 0 | 0
Suisse centrale | 60 | 869.42 | 811.56 | 889.5 | 1514.53 | 2404.03 | 47.32 | 51.22 | 0.22 | 24.25 | 24.47
Lucerne | 6 | 5.85 | 5.46 | 20.72 | 17.93 | 38.65 | 0 | 0 | 0 | 0 | 0
Uri | 18 | 424.86 | 393.4 | 508.9 | 907.92 | 1416.82 | 0.52 | 0.62 | 0.22 | 0.95 | 1.17
Schwyz | 14 | 248.91 | 233.56 | 198.67 | 253.88 | 452.55 | 40.44 | 44 | 0 | 23.3 | 23.3
Obwald | 10 | 116.91 | 112.73 | 96.7 | 191.03 | 287.73 | 0 | 0 | 0 | 0 | 0
Nidwald | 6 | 47.57 | 43.17 | 33.2 | 111.37 | 144.57 | 0 | 0 | 0 | 0 | 0
Zoug | 6 | 25.32 | 23.24 | 31.31 | 32.4 | 63.71 | 6.36 | 6.6 | 0 | 0 | 0
Tessin | 28 | 1590.62 | 1439.64 | 1825.94 | 1752.43 | 3578.37 | 187.22 | 182.5 | 0.18 | 62.17 | 62.35
1) Aménagements internationaux: seule la part de souveraineté suisse est
prise en considération. Aménagements intercantonaux: puissance et production
escomptée selon les parts de souveraineté cantonale fixées.
2) Seules les centrales d'une puissance maximale égale ou supérieure à 300 kW
sont prises en considération. 5 centrales en construction ne sont pas prises en
considération. L'emplacement des 495 centrales est déterminant pour leur
répartition par cantons. 9 autres centrales sont situées à l'étranger.
Office fédéral de l'énergie OFEN
Renseignements: Simon Tschan, +41 58 464 72 78, simon.tschan@bfe.admin.ch
© OFS 1997

## 1996
Statistique des aménagements hydroélectriques 1), état au 1er janvier 1996 | [10 empty] | T 8.2.2.2
| Nombre | Puissance | Puissance max. | Production moyenne escomptée aux |  |  | Puissance | Puissance max. | Consommation d'énergie
| de | installée | disponible aux | bornes des alternateurs (pompage-turbi- |  |  | installée | absorbée par | moyenne de tous les
| centrales 2) | des | bornes des | nage non compris; énergie de pompage |  |  | des pompes, | les moteurs, | moteurs pour le pompage
|  | turbines, | alternateurs, | pour l'accumulation saisonnière non |  |  | en MW | en MW | (pompage-turbinage
|  | en MW | en MW | déduite), en GWh |  |  |  |  | non compris), en GWh
|  |  |  | Hiver | Eté | Année |  |  | Hiver | Eté | Année
Total | 489 | 12730.22 | 11846.86 | 14719.15 | 18939.7 | 33658.85 | 1628.6 | 1676.68 | 42.82 | 736.1 | 778.95
Région lémanique | 111 | 4064.18 | 3779.78 | 4911.99 | 5227.49 | 10139.45 | 487.9 | 517.7 | 22.9 | 433 | 455.9
Vaud | 18 | 337.5 | 320.35 | 381.22 | 397.7 | 778.89 | 157 | 157 | 0 | 0 | 0
Valais | 89 | 3603.3 | 3343.67 | 4283.18 | 4474.2 | 8757.38 | 330.9 | 360.7 | 22.9 | 433 | 455.9
Genève | 4 | 123.38 | 115.76 | 247.59 | 355.59 | 603.18 | 0 | 0 | 0 | 0 | 0
Espace Mittelland | 84 | 1789.84 | 1606.93 | 1742.75 | 2464.45 | 4207.13 | 536.6 | 535.28 | 8.3 | 24.8 | 33.1
Berne | 55 | 1369.34 | 1226.03 | 1189.45 | 1782.95 | 2972.4 | 435.6 | 434.3 | 8.3 | 24.8 | 33.1
Fribourg | 10 | 287.8 | 269.5 | 255.2 | 349.4 | 604.53 | 101 | 100.98 | 0 | 0 | 0
Soleure | 7 | 90.8 | 72.4 | 207.1 | 255.6 | 462.7 | 0 | 0 | 0 | 0 | 0
Neuchâtel | 10 | 35.3 | 33 | 75.4 | 63.1 | 138.5 | 0 | 0 | 0 | 0 | 0
Jura | 2 | 6.6 | 6 | 15.6 | 13.4 | 29 | 0 | 0 | 0 | 0 | 0
Suisse du Nord-Ouest | 29 | 578.01 | 549.2 | 1546.66 | 1979.28 | 3525.94 | 0 | 0 | 0 | 0 | 0
Bâle-Ville | 0 | 45.1 | 44.8 | 116.7 | 153.9 | 270.6 | 0 | 0 | 0 | 0 | 0
Bâle-Campagne | 8 | 48.27 | 45.8 | 124.45 | 161.36 | 285.81 | 0 | 0 | 0 | 0 | 0
Argovie | 21 | 484.64 | 458.6 | 1305.51 | 1664.02 | 2969.53 | 0 | 0 | 0 | 0 | 0
Zurich | 13 | 124.7 | 118.4 | 244.3 | 282.07 | 526.37 | 21.2 | 22 | 0 | 0 | 0
Suisse orientale | 165 | 3713.96 | 3541.89 | 3583.68 | 5698.09 | 9281.64 | 348.4 | 368 | 11.3 | 191.9 | 203.2
Glaris | 26 | 494.98 | 454.44 | 335.18 | 452.75 | 787.9 | 34 | 38 | 5.2 | 51.5 | 56.7
Schaffhouse | 4 | 44.11 | 40.7 | 108.6 | 140.7 | 249.2 | 5 | 5 | 0 | 0 | 0
Appenzell Rh.-Ext. | 3 | 9.7 | 8.9 | 10.3 | 14.8 | 25.1 | 0 | 0 | 0 | 0 | 0
Appenzell Rh.-Int. | 1 | 2.3 | 1.9 | 2.5 | 4 | 6.5 | 0 | 0 | 0 | 0 | 0
Saint-Gall | 42 | 425.28 | 414.95 | 157.3 | 430.4 | 587.7 | 159 | 162.2 | 0 | 0 | 0
Grisons | 82 | 2730.19 | 2614.3 | 2950.6 | 4631.94 | 7582.54 | 150.4 | 162.8 | 6.1 | 140.4 | 146.5
Thurgovie | 7 | 7.4 | 6.7 | 19.2 | 23.5 | 42.7 | 0 | 0 | 0 | 0 | 0
Suisse centrale | 59 | 868.96 | 811.22 | 889.3 | 1513.03 | 2402.43 | 47.3 | 51.2 | 0.2 | 24.3 | 24.47
Lucerne | 6 | 5.85 | 5.5 | 20.7 | 17.9 | 38.7 | 0 | 0 | 0 | 0 | 0
Uri | 17 | 424.4 | 392.99 | 508.7 | 906.4 | 1415.1 | 0.5 | 0.6 | 0.2 | 1 | 1.17
Schwyz | 14 | 248.9 | 233.6 | 198.7 | 253.9 | 452.6 | 40.4 | 44 | 0 | 23.3 | 23.3
Obwald | 10 | 116.91 | 112.73 | 96.7 | 191.03 | 287.73 | 0 | 0 | 0 | 0 | 0
Nidwald | 6 | 47.6 | 43.2 | 33.2 | 111.4 | 144.6 | 0 | 0 | 0 | 0 | 0
Zoug | 6 | 25.3 | 23.2 | 31.3 | 32.4 | 63.7 | 6.4 | 6.6 | 0 | 0 | 0
Tessin | 28 | 1590.6 | 1439.7 | 1800.54 | 1775.53 | 3576.07 | 187.2 | 182.5 | 0.2 | 62.2 | 62.4
1) Aménagements internationaux: seule la part de souveraineté suisse est
prise en considération. Aménagements intercantonaux: puissance et production
escomptée selon les parts de souveraineté cantonale fixées.
2) Seules les centrales d'une puissance maximale égale ou supérieure à 300 kW
sont prises en considération. 7 centrales en construction ne sont pas prises en
considération. L'emplacement des 489 centrales est déterminant pour leur
répartition par cantons. 9 autres centrales sont situées à l'étranger.
Office fédéral de l'énergie OFEN
Renseignements: Simon Tschan, +41 58 464 72 78, simon.tschan@bfe.admin.ch
© OFS 1996

## 1995
Statistique des aménagements hydroélectriques 1), état au 1er janvier 1995 | [10 empty] | T 8.2.2.2
| Nombre | Puissance | Puissance max. | Production moyenne escomptée aux |  |  | Puissance | Puissance max. | Consommation d'énergie
| de | installée | disponible aux | bornes des alternateurs (pompage-turbi- |  |  | installée | absorbée par | moyenne de tous les
| centrales 2) | des | bornes des | nage non compris; énergie de pompage |  |  | des pompes, | les moteurs, | moteurs pour le pompage
|  | turbines, | alternateurs, | pour l'accumulation saisonnière non |  |  | en MW | en MW | (pompage-turbinage
|  | en MW | en MW | déduite), en GWh |  |  |  |  | non compris), en GWh
|  |  |  | Hiver | Eté | Année |  |  | Hiver | Eté | Année
Total | 484 | 12702.94 | 11823.17 | 14612.2 | 18960.7 | 33572.85 | 1628.6 | 1676.68 | 42.82 | 736.1 | 778.95
Région lémanique | 110 | 4055.1 | 3765.62 | 4892.5 | 5212.6 | 10105.07 | 487.9 | 517.7 | 22.9 | 433 | 455.9
Vaud | 18 | 337.5 | 320.35 | 381.22 | 397.7 | 778.89 | 157 | 157 | 0 | 0 | 0
Valais | 89 | 3602.9 | 3335.07 | 4274.68 | 4471.3 | 8745.98 | 330.9 | 360.7 | 22.9 | 433 | 455.9
Genève | 3 | 114.7 | 110.2 | 236.6 | 343.6 | 580.2 | 0 | 0 | 0 | 0 | 0
Espace Mittelland | 83 | 1784.64 | 1603.33 | 1729.75 | 2452.15 | 4181.83 | 536.6 | 535.28 | 8.3 | 24.8 | 33.1
Berne | 54 | 1364.14 | 1222.43 | 1176.45 | 1770.65 | 2947.1 | 435.6 | 434.3 | 8.3 | 24.8 | 33.1
Fribourg | 10 | 287.8 | 269.5 | 255.2 | 349.4 | 604.53 | 101 | 100.98 | 0 | 0 | 0
Soleure | 7 | 90.8 | 72.4 | 207.1 | 255.6 | 462.7 | 0 | 0 | 0 | 0 | 0
Neuchâtel | 10 | 35.3 | 33 | 75.4 | 63.1 | 138.5 | 0 | 0 | 0 | 0 | 0
Jura | 2 | 6.6 | 6 | 15.6 | 13.4 | 29 | 0 | 0 | 0 | 0 | 0
Suisse du Nord-Ouest | 26 | 575.56 | 543.91 | 1517.6 | 1953.1 | 3470.73 | 0 | 0 | 0 | 0 | 0
Bâle-Ville | 0 | 45.1 | 44.8 | 116.7 | 153.9 | 270.6 | 0 | 0 | 0 | 0 | 0
Bâle-Campagne | 7 | 47.55 | 45.08 | 122.9 | 160 | 282.9 | 0 | 0 | 0 | 0 | 0
Argovie | 19 | 482.91 | 454.03 | 1278 | 1639.2 | 2917.23 | 0 | 0 | 0 | 0 | 0
Zurich | 13 | 124.7 | 118.4 | 244.3 | 282.07 | 526.37 | 21.2 | 22 | 0 | 0 | 0
Suisse orientale | 165 | 3703.43 | 3541.32 | 3582.28 | 5695.45 | 9277.54 | 348.4 | 368 | 11.3 | 191.9 | 203.2
Glaris | 26 | 494.98 | 454.44 | 335.18 | 452.75 | 787.9 | 34 | 38 | 5.2 | 51.5 | 56.7
Schaffhouse | 4 | 44.11 | 40.7 | 108.6 | 140.7 | 249.2 | 5 | 5 | 0 | 0 | 0
Appenzell Rh.-Ext. | 3 | 9.7 | 8.9 | 10.3 | 14.8 | 25.1 | 0 | 0 | 0 | 0 | 0
Appenzell Rh.-Int. | 1 | 2.3 | 1.9 | 2.5 | 4 | 6.5 | 0 | 0 | 0 | 0 | 0
Saint-Gall | 42 | 425.28 | 414.95 | 157.3 | 430.4 | 587.7 | 159 | 162.2 | 0 | 0 | 0
Grisons | 82 | 2719.66 | 2613.73 | 2949.2 | 4629.3 | 7578.44 | 150.4 | 162.8 | 6.1 | 140.4 | 146.5
Thurgovie | 7 | 7.4 | 6.7 | 19.2 | 23.5 | 42.7 | 0 | 0 | 0 | 0 | 0
Suisse centrale | 59 | 869.01 | 811.22 | 889.3 | 1513.03 | 2402.43 | 47.3 | 51.2 | 0.2 | 24.3 | 24.47
Lucerne | 6 | 5.9 | 5.5 | 20.7 | 17.9 | 38.7 | 0 | 0 | 0 | 0 | 0
Uri | 17 | 424.4 | 392.99 | 508.7 | 906.4 | 1415.1 | 0.5 | 0.6 | 0.2 | 1 | 1.17
Schwyz | 14 | 248.9 | 233.6 | 198.7 | 253.9 | 452.6 | 40.4 | 44 | 0 | 23.3 | 23.3
Obwald | 10 | 116.91 | 112.73 | 96.7 | 191.03 | 287.73 | 0 | 0 | 0 | 0 | 0
Nidwald | 6 | 47.6 | 43.2 | 33.2 | 111.4 | 144.6 | 0 | 0 | 0 | 0 | 0
Zoug | 6 | 25.3 | 23.2 | 31.3 | 32.4 | 63.7 | 6.4 | 6.6 | 0 | 0 | 0
Tessin | 28 | 1590.6 | 1439.7 | 1756.54 | 1852.5 | 3609.07 | 187.2 | 182.5 | 0.2 | 62.2 | 62.4
1) Aménagements internationaux: seule la part de souveraineté suisse est
prise en considération. Aménagements intercantonaux: puissance et production
escomptée selon les parts de souveraineté cantonale fixées.
2) Seules les centrales d'une puissance maximale égale ou supérieure à 300 kW
sont prises en considération. 5 centrales en construction ne sont pas prises en
considération. L'emplacement des 484 centrales est déterminant pour leur
répartition par cantons. 9 autres centrales sont situées à l'étranger.
Office fédéral de l'énergie OFEN
Renseignements: Simon Tschan, +41 58 464 72 78, simon.tschan@bfe.admin.ch
© OFS 1995

## 1994
Statistique des aménagements hydroélectriques 1), état au 1er janvier 1994 | [10 empty] | T 8.2.2.2
| Nombre | Puissance | Puissance max. | Production moyenne escomptée aux |  |  | Puissance | Puissance max. | Consommation d'énergie
| de | installée | disponible aux | bornes des alternateurs (pompage-turbi- |  |  | installée | absorbée par | moyenne de tous les
| centrales 2) | des | bornes des | nage non compris; énergie de pompage |  |  | des pompes, | les moteurs, | moteurs pour le pompage
|  | turbines, | alternateurs, | pour l'accumulation saisonnière non |  |  | en MW | en MW | (pompage-turbinage
|  | en MW | en MW | déduite), en GWh |  |  |  |  | non compris), en GWh
|  |  |  | Hiver | Eté | Année |  |  | Hiver | Eté | Année
Total | 483 | 12598.69 | 11716.14 | 14459.78 | 18703.88 | 33163.49 | 1628.6 | 1676.68 | 42.9 | 736.2 | 779.07
Région lémanique | 110 | 4053.7 | 3764.52 | 4892.5 | 5212.6 | 10105.07 | 487.9 | 517.7 | 22.9 | 433 | 455.9
Vaud | 18 | 337.5 | 320.85 | 381.22 | 397.7 | 778.89 | 157 | 157 | 0 | 0 | 0
Valais | 89 | 3601.5 | 3333.47 | 4274.68 | 4471.3 | 8745.98 | 330.9 | 360.7 | 22.9 | 433 | 455.9
Genève | 3 | 114.7 | 110.2 | 236.6 | 343.6 | 580.2 | 0 | 0 | 0 | 0 | 0
Espace Mittelland | 88 | 1783.59 | 1601.28 | 1722.98 | 2450.1 | 4173.08 | 536.6 | 535.28 | 8.3 | 24.8 | 33.1
Berne | 59 | 1363.09 | 1220.38 | 1169.68 | 1768.6 | 2938.28 | 435.6 | 434.3 | 8.3 | 24.8 | 33.1
Fribourg | 10 | 287.8 | 269.5 | 255.2 | 349.4 | 604.6 | 101 | 100.98 | 0 | 0 | 0
Soleure | 7 | 90.8 | 72.4 | 207.1 | 255.6 | 462.7 | 0 | 0 | 0 | 0 | 0
Neuchâtel | 10 | 35.3 | 33 | 75.4 | 63.1 | 138.5 | 0 | 0 | 0 | 0 | 0
Jura | 2 | 6.6 | 6 | 15.6 | 13.4 | 29 | 0 | 0 | 0 | 0 | 0
Suisse du Nord-Ouest | 21 | 563.35 | 531.38 | 1491.62 | 1899.12 | 3390.73 | 0 | 0 | 0 | 0 | 0
Bâle-Ville | 0 | 45.1 | 44.8 | 116.7 | 153.9 | 270.6 | 0 | 0 | 0 | 0 | 0
Bâle-Campagne | 2 | 45.59 | 43.08 | 118.75 | 151.36 | 270.1 | 0 | 0 | 0 | 0 | 0
Argovie | 19 | 472.66 | 443.5 | 1256.17 | 1593.86 | 2850.03 | 0 | 0 | 0 | 0 | 0
Zurich | 12 | 124.3 | 118 | 243.5 | 281.4 | 524.9 | 21.2 | 22 | 0 | 0 | 0
Suisse orientale | 165 | 3624.65 | 3462.57 | 3476.74 | 5492.33 | 8968.94 | 348.4 | 368 | 11.3 | 191.9 | 203.2
Glaris | 26 | 494.98 | 454.44 | 335.18 | 452.75 | 787.9 | 34 | 38 | 5.2 | 51.5 | 56.7
Schaffhouse | 4 | 44.11 | 40.7 | 108.6 | 140.7 | 249.2 | 5 | 5 | 0 | 0 | 0
Appenzell Rh.-Ext. | 3 | 9.7 | 8.9 | 10.3 | 14.8 | 25.1 | 0 | 0 | 0 | 0 | 0
Appenzell Rh.-Int. | 1 | 2.3 | 1.9 | 2.5 | 4 | 6.5 | 0 | 0 | 0 | 0 | 0
Saint-Gall | 43 | 421.5 | 411.2 | 154.8 | 421.3 | 576.1 | 159 | 162.2 | 0 | 0 | 0
Grisons | 81 | 2644.66 | 2538.73 | 2846.16 | 4435.28 | 7281.44 | 150.4 | 162.8 | 6.1 | 140.4 | 146.5
Thurgovie | 7 | 7.4 | 6.7 | 19.2 | 23.5 | 42.7 | 0 | 0 | 0 | 0 | 0
Suisse centrale | 59 | 858.5 | 798.69 | 875.9 | 1515.8 | 2391.7 | 47.3 | 51.2 | 0.2 | 24.3 | 24.47
Lucerne | 6 | 5.9 | 5.5 | 20.7 | 17.9 | 38.6 | 0 | 0 | 0 | 0 | 0
Uri | 17 | 424.4 | 392.99 | 508.7 | 906.4 | 1415.1 | 0.5 | 0.6 | 0.2 | 1 | 1.17
Schwyz | 14 | 248.9 | 233.6 | 198.7 | 253.9 | 452.6 | 40.4 | 44 | 0 | 23.3 | 23.3
Obwald | 10 | 106.4 | 100.2 | 83.3 | 193.8 | 277.1 | 0 | 0 | 0 | 0 | 0
Nidwald | 6 | 47.6 | 43.2 | 33.2 | 111.4 | 144.6 | 0 | 0 | 0 | 0 | 0
Zoug | 6 | 25.3 | 23.2 | 31.3 | 32.4 | 63.7 | 6.4 | 6.6 | 0 | 0 | 0
Tessin | 28 | 1590.6 | 1439.7 | 1756.54 | 1852.53 | 3609.07 | 187.2 | 182.5 | 0.2 | 62.2 | 62.4
1) Aménagements internationaux: seule la part de souveraineté suisse est
prise en considération. Aménagements intercantonaux: puissance et production
escomptée selon les parts de souveraineté cantonale fixées.
2) Seules les centrales d'une puissance maximale égale ou supérieure à 300 kW
sont prises en considération. 6 centrales en construction ne sont pas prises en
considération. L'emplacement des 483 centrales est déterminant pour leur
répartition par cantons. 9 autres centrales sont situées à l'étranger.
Office fédéral de l'énergie OFEN
Renseignements: Simon Tschan, +41 58 464 72 78, simon.tschan@bfe.admin.ch
© OFS 1994

## 1993
Statistique des aménagements hydroélectriques 1), état au 1er janvier 1993 | [10 empty] | T 8.2.2.2
| Nombre | Puissance | Puissance max. | Production moyenne escomptée aux |  |  | Puissance | Puissance max. | Consommation d'énergie
| de | installée | disponible aux | bornes des alternateurs (pompage-turbi- |  |  | installée | absorbée par | moyenne de tous les
| centrales 2) | des | bornes des | nage non compris; énergie de pompage |  |  | des pompes, | les moteurs, | moteurs pour le pompage
|  | turbines, | alternateurs, | pour l'accumulation saisonnière non |  |  | en MW | en MW | (pompage-turbinage
|  | en MW | en MW | déduite), en GWh |  |  |  |  | non compris), en GWh
|  |  |  | Hiver | Eté | Année |  |  | Hiver | Eté | Année
Total | 482 | 12593 | 11708.2 | 14448.7 | 18652.6 | 33101.3 | 1625.2 | 1673.3 | 42.9 | 736.2 | 779.1
Région lémanique | 109 | 4048.3 | 3759.2 | 4892.2 | 5202.2 | 10094.4 | 487.9 | 517.7 | 22.9 | 433 | 455.9
Vaud | 18 | 332.8 | 316.2 | 381.7 | 387.9 | 769.6 | 157 | 157 | 0 | 0 | 0
Valais | 88 | 3600.8 | 3332.8 | 4273.9 | 4470.7 | 8744.6 | 330.9 | 360.7 | 22.9 | 433 | 455.9
Genève | 3 | 114.7 | 110.2 | 236.6 | 343.6 | 580.2 | 0 | 0 | 0 | 0 | 0
Espace Mittelland | 88 | 1786.1 | 1603.6 | 1729.4 | 2455.6 | 4185 | 536.6 | 535.3 | 8.3 | 24.8 | 33.1
Berne | 59 | 1365.6 | 1222.7 | 1176.1 | 1774.1 | 2950.2 | 435.6 | 434.3 | 8.3 | 24.8 | 33.1
Fribourg | 10 | 287.8 | 269.5 | 255.2 | 349.4 | 604.6 | 101 | 101 | 0 | 0 | 0
Soleure | 7 | 90.8 | 72.4 | 207.1 | 255.6 | 462.7 | 0 | 0 | 0 | 0 | 0
Neuchâtel | 10 | 35.3 | 33 | 75.4 | 63.1 | 138.5 | 0 | 0 | 0 | 0 | 0
Jura | 2 | 6.6 | 6 | 15.6 | 13.4 | 29 | 0 | 0 | 0 | 0 | 0
Suisse du Nord-Ouest | 21 | 561.7 | 529.1 | 1468.6 | 1884.2 | 3352.8 | 0 | 0 | 0 | 0 | 0
Bâle-Ville | 0 | 45.1 | 44.8 | 116.7 | 153.9 | 270.6 | 0 | 0 | 0 | 0 | 0
Bâle-Campagne | 2 | 43.1 | 40.8 | 112.3 | 145.8 | 258.1 | 0 | 0 | 0 | 0 | 0
Argovie | 19 | 473.5 | 443.5 | 1239.6 | 1584.5 | 2824.1 | 0 | 0 | 0 | 0 | 0
Zurich | 12 | 124.3 | 118 | 243.5 | 281.4 | 524.9 | 21.2 | 22 | 0 | 0 | 0
Suisse orientale | 165 | 3623.5 | 3459.9 | 3474.1 | 5487.9 | 8962 | 345 | 364.6 | 11.3 | 191.9 | 203.2
Glaris | 26 | 494.3 | 453.8 | 333.1 | 449.6 | 782.7 | 34 | 38 | 5.2 | 51.5 | 56.7
Schaffhouse | 4 | 41.1 | 37.2 | 108.6 | 140.7 | 249.3 | 1.6 | 1.6 | 0 | 0 | 0
Appenzell Rh.-Ext. | 3 | 9.7 | 8.9 | 10.3 | 14.8 | 25.1 | 0 | 0 | 0 | 0 | 0
Appenzell Rh.-Int. | 1 | 2.3 | 1.9 | 2.5 | 4 | 6.5 | 0 | 0 | 0 | 0 | 0
Saint-Gall | 43 | 421.5 | 411.2 | 154.8 | 421.3 | 576.1 | 159 | 162.2 | 0 | 0 | 0
Grisons | 81 | 2647.2 | 2540.2 | 2845.6 | 4434 | 7279.6 | 150.4 | 162.8 | 6.1 | 140.4 | 146.5
Thurgovie | 7 | 7.4 | 6.7 | 19.2 | 23.5 | 42.7 | 0 | 0 | 0 | 0 | 0
Suisse centrale | 59 | 858.5 | 798.7 | 875.9 | 1515.8 | 2391.7 | 47.3 | 51.2 | 0.2 | 24.3 | 24.5
Lucerne | 6 | 5.9 | 5.5 | 20.7 | 17.9 | 38.6 | 0 | 0 | 0 | 0 | 0
Uri | 17 | 424.4 | 393 | 508.7 | 906.4 | 1415.1 | 0.5 | 0.6 | 0.2 | 1 | 1.2
Schwyz | 14 | 248.9 | 233.6 | 198.7 | 253.9 | 452.6 | 40.4 | 44 | 0 | 23.3 | 23.3
Obwald | 10 | 106.4 | 100.2 | 83.3 | 193.8 | 277.1 | 0 | 0 | 0 | 0 | 0
Nidwald | 6 | 47.6 | 43.2 | 33.2 | 111.4 | 144.6 | 0 | 0 | 0 | 0 | 0
Zoug | 6 | 25.3 | 23.2 | 31.3 | 32.4 | 63.7 | 6.4 | 6.6 | 0 | 0 | 0
Tessin | 28 | 1590.6 | 1439.7 | 1765 | 1825.5 | 3590.5 | 187.2 | 182.5 | 0.2 | 62.2 | 62.4
1) Aménagements internationaux: seule la part de souveraineté suisse est
prise en considération. Aménagements intercantonaux: puissance et production
escomptée selon les parts de souveraineté cantonale fixées.
2) Seules les centrales d'une puissance maximale égale ou supérieure à 300 kW
sont prises en considération. 4 centrales en construction ne sont pas prises en
considération. L'emplacement des 482 centrales est déterminant pour leur
répartition par cantons. 9 autres centrales sont situées à l'étranger.
Office fédéral de l'énergie OFEN
Renseignements: Simon Tschan, +41 58 464 72 78, simon.tschan@bfe.admin.ch
© OFS 1993

## 1992
Statistique des aménagements hydroélectriques 1), état au 1er janvier 1992 | [10 empty] | T 8.2.2.2
| Nombre | Puissance | Puissance max. | Production moyenne escomptée aux |  |  | Puissance | Puissance max. | Consommation d'énergie
| de | installée | disponible aux | bornes des alternateurs (pompage-turbi- |  |  | installée | absorbée par | moyenne de tous les
| centrales 2) | des | bornes des | nage non compris; énergie de pompage |  |  | des pompes, | les moteurs, | moteurs pour le pompage
|  | turbines, | alternateurs, | pour l'accumulation saisonnière non |  |  | en MW | en MW | (pompage-turbinage
|  | en MW | en MW | déduite), en GWh |  |  |  |  | non compris), en GWh
|  |  |  | Hiver | Eté | Année |  |  | Hiver | Eté | Année
Total | 478 | 12535.3 | 11639.2 | 14434.9 | 18450.6 | 32885.4 | 1625.2 | 1673.3 | 42.9 | 736.2 | 779.1
Région lémanique | 107 | 4046.3 | 3757.3 | 4928.6 | 5156.7 | 10085.3 | 487.9 | 517.7 | 22.9 | 433 | 455.9
Vaud | 18 | 332.8 | 316.2 | 381.7 | 387.9 | 769.6 | 157 | 157 | 0 | 0 | 0
Valais | 86 | 3598.8 | 3330.9 | 4271.3 | 4464.2 | 8735.5 | 330.9 | 360.7 | 22.9 | 433 | 455.9
Genève | 3 | 114.7 | 110.2 | 275.6 | 304.6 | 580.2 | 0 | 0 | 0 | 0 | 0
Espace Mittelland | 88 | 1785.4 | 1602.8 | 1724.4 | 2454.6 | 4179 | 536.6 | 535.3 | 8.3 | 24.8 | 33.1
Berne | 59 | 1364.9 | 1221.9 | 1171.1 | 1773.1 | 2944.2 | 435.6 | 434.3 | 8.3 | 24.8 | 33.1
Fribourg | 10 | 287.8 | 269.5 | 255.2 | 349.4 | 604.6 | 101 | 101 | 0 | 0 | 0
Soleure | 7 | 90.8 | 72.4 | 207.1 | 255.6 | 462.7 | 0 | 0 | 0 | 0 | 0
Neuchâtel | 10 | 35.3 | 33 | 75.4 | 63.1 | 138.5 | 0 | 0 | 0 | 0 | 0
Jura | 2 | 6.6 | 6 | 15.6 | 13.4 | 29 | 0 | 0 | 0 | 0 | 0
Suisse du Nord-Ouest | 21 | 556.2 | 511.6 | 1450.1 | 1838.7 | 3288.8 | 0 | 0 | 0 | 0 | 0
Bâle-Ville | 0 | 45.1 | 44.8 | 116.7 | 153.9 | 270.6 | 0 | 0 | 0 | 0 | 0
Bâle-Campagne | 2 | 43.1 | 40.8 | 112.3 | 145.8 | 258.1 | 0 | 0 | 0 | 0 | 0
Argovie | 19 | 468 | 426 | 1221.1 | 1539 | 2760.1 | 0 | 0 | 0 | 0 | 0
Zurich | 12 | 124.3 | 118 | 243.5 | 281.4 | 524.9 | 21.2 | 22 | 0 | 0 | 0
Suisse orientale | 163 | 3573.7 | 3411.1 | 3447.4 | 5377.9 | 8825.2 | 345 | 364.6 | 11.3 | 191.9 | 203.2
Glaris | 26 | 494.3 | 453.8 | 333.1 | 449.6 | 782.7 | 34 | 38 | 5.2 | 51.5 | 56.7
Schaffhouse | 4 | 41.1 | 37.2 | 108.6 | 140.7 | 249.2 | 1.6 | 1.6 | 0 | 0 | 0
Appenzell Rh.-Ext. | 3 | 9.7 | 8.9 | 10.3 | 14.8 | 25.1 | 0 | 0 | 0 | 0 | 0
Appenzell Rh.-Int. | 1 | 2.3 | 1.9 | 2.5 | 4 | 6.5 | 0 | 0 | 0 | 0 | 0
Saint-Gall | 43 | 421.5 | 411.2 | 154.8 | 421.3 | 576.1 | 159 | 162.2 | 0 | 0 | 0
Grisons | 79 | 2597.4 | 2491.4 | 2818.9 | 4324 | 7142.9 | 150.4 | 162.8 | 6.1 | 140.4 | 146.5
Thurgovie | 7 | 7.4 | 6.7 | 19.2 | 23.5 | 42.7 | 0 | 0 | 0 | 0 | 0
Suisse centrale | 59 | 858.5 | 798.7 | 875.9 | 1515.8 | 2391.7 | 47.3 | 51.2 | 0.2 | 24.3 | 24.5
Lucerne | 6 | 5.9 | 5.5 | 20.7 | 17.9 | 38.6 | 0 | 0 | 0 | 0 | 0
Uri | 17 | 424.4 | 393 | 508.7 | 906.4 | 1415.1 | 0.5 | 0.6 | 0.2 | 1 | 1.2
Schwyz | 14 | 248.9 | 233.6 | 198.7 | 253.9 | 452.6 | 40.4 | 44 | 0 | 23.3 | 23.3
Obwald | 10 | 106.4 | 100.2 | 83.3 | 193.8 | 277.1 | 0 | 0 | 0 | 0 | 0
Nidwald | 6 | 47.6 | 43.2 | 33.2 | 111.4 | 144.6 | 0 | 0 | 0 | 0 | 0
Zoug | 6 | 25.3 | 23.2 | 31.3 | 32.4 | 63.7 | 6.4 | 6.6 | 0 | 0 | 0
Tessin | 28 | 1590.9 | 1439.7 | 1765 | 1825.5 | 3590.5 | 187.2 | 182.5 | 0.2 | 62.2 | 62.4
1) Aménagements internationaux: seule la part de souveraineté suisse est
prise en considération. Aménagements intercantonaux: puissance et production
escomptée selon les parts de souveraineté cantonale fixées.
2) Seules les centrales d'une puissance maximale égale ou supérieure à 300 kW
sont prises en considération. 5 centrales en construction ne sont pas prises en
considération. L'emplacement des 478 centrales est déterminant pour leur
répartition par cantons. 9 autres centrales sont situées à l'étranger.
Office fédéral de l'énergie OFEN
Renseignements: Simon Tschan, +41 58 464 72 78, simon.tschan@bfe.admin.ch
© OFS 1992

## 1991
Statistique des aménagements hydroélectriques 1), état au 1er janvier 1991 | [10 empty] | T 8.2.2.2
| Nombre | Puissance | Puissance max. | Production moyenne escomptée aux |  |  | Puissance | Puissance max. | Consommation d'énergie
| de | installée | disponible aux | bornes des alternateurs (pompage-turbi- |  |  | installée | absorbée par | moyenne de tous les
| centrales 2) | des | bornes des | nage non compris; énergie de pompage |  |  | des pompes, | les moteurs, | moteurs pour le pompage
|  | turbines, | alternateurs, | pour l'accumulation saisonnière non |  |  | en MW | en MW | (pompage-turbinage
|  | en MW | en MW | déduite), en GWh |  |  |  |  | non compris), en GWh
|  |  |  | Hiver | Eté | Année |  |  | Hiver | Eté | Année
Total | 473 | 12518.9 | 11624.8 | 14227.4 | 18603.1 | 32830.5 | 1625.2 | 1673.3 | 42.9 | 737.3 | 780.2
Région lémanique | 107 | 4044.6 | 3755.6 | 4734.8 | 5340.6 | 10075.4 | 487.9 | 517.7 | 22.9 | 433 | 455.9
Vaud | 18 | 331.1 | 314.5 | 368.4 | 392.8 | 761.2 | 157 | 157 | 0 | 0 | 0
Valais | 86 | 3598.8 | 3330.9 | 4090.8 | 4643.2 | 8734 | 330.9 | 360.7 | 22.9 | 433 | 455.9
Genève | 3 | 114.7 | 110.2 | 275.6 | 304.6 | 580.2 | 0 | 0 | 0 | 0 | 0
Espace Mittelland | 88 | 1780.9 | 1598 | 1721.6 | 2438.3 | 4159.9 | 536.6 | 535.3 | 8.3 | 24.8 | 33.1
Berne | 59 | 1360.4 | 1217.1 | 1168.3 | 1756.8 | 2925.1 | 435.6 | 434.3 | 8.3 | 24.8 | 33.1
Fribourg | 10 | 287.8 | 269.5 | 255.2 | 349.4 | 604.6 | 101 | 101 | 0 | 0 | 0
Soleure | 7 | 90.8 | 72.4 | 207.1 | 255.6 | 462.7 | 0 | 0 | 0 | 0 | 0
Neuchâtel | 10 | 35.3 | 33 | 75.4 | 63.1 | 138.5 | 0 | 0 | 0 | 0 | 0
Jura | 2 | 6.6 | 6 | 15.6 | 13.4 | 29 | 0 | 0 | 0 | 0 | 0
Suisse du Nord-Ouest | 21 | 556.2 | 511.6 | 1450.1 | 1838.7 | 3288.8 | 0 | 0 | 0 | 0 | 0
Bâle-Ville | 0 | 45.1 | 44.8 | 116.7 | 153.9 | 270.6 | 0 | 0 | 0 | 0 | 0
Bâle-Campagne | 2 | 43.1 | 40.8 | 112.3 | 145.8 | 258.1 | 0 | 0 | 0 | 0 | 0
Argovie | 19 | 468 | 426 | 1221.1 | 1539 | 2760.1 | 0 | 0 | 0 | 0 | 0
Zurich | 12 | 124.3 | 118 | 243.5 | 281.4 | 524.9 | 21.2 | 22 | 0 | 0 | 0
Suisse orientale | 160 | 3571.7 | 3409.1 | 3444.5 | 5372.2 | 8816.7 | 345 | 364.6 | 11.3 | 193.1 | 204.4
Glaris | 26 | 494.3 | 453.8 | 333.1 | 449.6 | 782.7 | 34 | 38 | 5.2 | 51.5 | 56.7
Schaffhouse | 4 | 41.1 | 37.2 | 108.6 | 140.7 | 249.3 | 1.6 | 1.6 | 0 | 0 | 0
Appenzell Rh.-Ext. | 2 | 9.3 | 8.6 | 9.6 | 13.8 | 23.4 | 0 | 0 | 0 | 0 | 0
Appenzell Rh.-Int. | 1 | 2.3 | 1.9 | 2.5 | 4 | 6.5 | 0 | 0 | 0 | 0 | 0
Saint-Gall | 43 | 421.5 | 411 | 154.8 | 421.3 | 576.1 | 159 | 162.2 | 0 | 0 | 0
Grisons | 77 | 2595.8 | 2489.9 | 2816.7 | 4319.3 | 7136 | 150.4 | 162.8 | 6.1 | 141.6 | 147.7
Thurgovie | 7 | 7.4 | 6.7 | 19.2 | 23.5 | 42.7 | 0 | 0 | 0 | 0 | 0
Suisse centrale | 59 | 820.5 | 763.8 | 839.3 | 1498.3 | 2337.6 | 46.8 | 50.6 | 0 | 23.3 | 23.3
Lucerne | 6 | 5.9 | 5.5 | 20.7 | 17.9 | 38.6 | 0 | 0 | 0 | 0 | 0
Uri | 17 | 391.4 | 361.1 | 472.1 | 888.9 | 1361 | 0 | 0 | 0 | 0 | 0
Schwyz | 14 | 248.9 | 233.6 | 198.7 | 253.9 | 452.6 | 40.4 | 44 | 0 | 23.3 | 23.3
Obwald | 10 | 106.4 | 100.2 | 83.3 | 193.8 | 277.1 | 0 | 0 | 0 | 0 | 0
Nidwald | 6 | 42.6 | 40.2 | 33.2 | 111.4 | 144.6 | 0 | 0 | 0 | 0 | 0
Zoug | 6 | 25.3 | 23.2 | 31.3 | 32.4 | 63.7 | 6.4 | 6.6 | 0 | 0 | 0
Tessin | 26 | 1620.7 | 1468.7 | 1793.6 | 1833.6 | 3627.2 | 187.7 | 183.1 | 0.4 | 63.1 | 63.5
1) Aménagements internationaux: seule la part de souveraineté suisse est
prise en considération. Aménagements intercantonaux: puissance et production
escomptée selon les parts de souveraineté cantonale fixées.
2) Seules les centrales d'une puissance maximale égale ou supérieure à 300 kW
sont prises en considération.7 centrales en construction ne sont pas prises en
considération. L'emplacement des 473 centrales est déterminant pour leur
répartition par cantons. 9 autres centrales sont situées à l'étranger.
Office fédéral de l'énergie OFEN
Renseignements: Simon Tschan, +41 58 464 72 78, simon.tschan@bfe.admin.ch
© OFS 1991

## 1990
Statistique des aménagements hydroélectriques 1), état au 1er janvier 1990 | [10 empty] | T 8.2.2.2
| Nombre | Puissance | Puissance max. | Production moyenne escomptée aux |  |  | Puissance | Puissance max. | Consommation d'énergie
| de | installée | disponible aux | bornes des alternateurs (pompage-turbi- |  |  | installée | absorbée par | moyenne de tous les
| centrales 2) | des | bornes des | nage non compris; énergie de pompage |  |  | des pompes, | les moteurs, | moteurs pour le pompage
|  | turbines, | alternateurs, | pour l'accumulation saisonnière non |  |  | en MW | en MW | (pompage-turbinage
|  | en MW | en MW | déduite), en GWh |  |  |  |  | non compris), en GWh
|  |  |  | Hiver | Eté | Année |  |  | Hiver | Eté | Année
Total | 468 | 12445.69 | 11540.44 | 14168.52 | 18483.57 | 32652.09 | 1622.59 | 1670.54 | 42.82 | 736.17 | 778.99
Région lémanique | 104 | 4015.34 | 3722.83 | 4717.88 | 5323.58 | 10041.46 | 485.25 | 514.94 | 22.87 | 431.82 | 454.69
Vaud | 18 | 331.1 | 314.45 | 368.36 | 392.76 | 761.12 | 157.02 | 157.02 | 0 | 0 | 0
Valais | 83 | 3569.56 | 3298.22 | 4073.93 | 4626.23 | 8700.16 | 328.23 | 357.92 | 22.87 | 431.82 | 454.69
Genève | 3 | 114.68 | 110.16 | 275.59 | 304.59 | 580.18 | 0 | 0 | 0 | 0 | 0
Espace Mittelland | 87 | 1780.66 | 1597.28 | 1720.08 | 2435.96 | 4156.04 | 536.58 | 535.28 | 8.25 | 24.83 | 33.08
Berne | 58 | 1360.19 | 1216.42 | 1167.09 | 1754.91 | 2922 | 435.6 | 434.3 | 8.25 | 24.83 | 33.08
Fribourg | 10 | 287.81 | 269.47 | 255.16 | 349.37 | 604.53 | 100.98 | 100.98 | 0 | 0 | 0
Soleure | 7 | 90.77 | 72.35 | 206.85 | 255.21 | 462.06 | 0 | 0 | 0 | 0 | 0
Neuchâtel | 10 | 35.29 | 33.04 | 75.38 | 63.07 | 138.45 | 0 | 0 | 0 | 0 | 0
Jura | 2 | 6.6 | 6 | 15.6 | 13.4 | 29 | 0 | 0 | 0 | 0 | 0
Suisse du Nord-Ouest | 21 | 556.1 | 511.22 | 1449.17 | 1838.71 | 3287.88 | 0 | 0 | 0 | 0 | 0
Bâle-Ville | 0 | 45.07 | 44.75 | 116.73 | 153.91 | 270.64 | 0 | 0 | 0 | 0 | 0
Bâle-Campagne | 2 | 43.07 | 40.74 | 112.18 | 145.82 | 258 | 0 | 0 | 0 | 0 | 0
Argovie | 19 | 467.96 | 425.73 | 1220.26 | 1538.98 | 2759.24 | 0 | 0 | 0 | 0 | 0
Zurich | 12 | 124.32 | 118.04 | 243.53 | 281.37 | 524.9 | 21.2 | 22 | 0 | 0 | 0
Suisse orientale | 159 | 3534.06 | 3371.59 | 3403.98 | 5276.88 | 8680.86 | 345.02 | 364.6 | 11.3 | 193.1 | 204.4
Glaris | 26 | 494.34 | 453.78 | 333.05 | 449.62 | 782.67 | 34 | 38 | 5.2 | 51.5 | 56.7
Schaffhouse | 4 | 41.11 | 37.15 | 108.55 | 140.66 | 249.21 | 1.6 | 1.6 | 0 | 0 | 0
Appenzell Rh.-Ext. | 2 | 9.28 | 8.57 | 9.64 | 13.8 | 23.44 | 0 | 0 | 0 | 0 | 0
Appenzell Rh.-Int. | 1 | 2.3 | 1.87 | 2.5 | 3.97 | 6.47 | 0 | 0 | 0 | 0 | 0
Saint-Gall | 43 | 420.1 | 409.46 | 153.72 | 416.83 | 570.55 | 159 | 162.2 | 0 | 0 | 0
Grisons | 76 | 2559.53 | 2454.1 | 2777.33 | 4228.53 | 7005.86 | 150.42 | 162.8 | 6.1 | 141.6 | 147.7
Thurgovie | 7 | 7.4 | 6.66 | 19.19 | 23.47 | 42.66 | 0 | 0 | 0 | 0 | 0
Suisse centrale | 59 | 820.5 | 763.75 | 839.32 | 1498.3 | 2337.62 | 46.8 | 50.6 | 0 | 23.3 | 23.3
Lucerne | 6 | 5.85 | 5.46 | 20.72 | 17.93 | 38.65 | 0 | 0 | 0 | 0 | 0
Uri | 17 | 391.44 | 361.09 | 472.12 | 888.89 | 1361.01 | 0 | 0 | 0 | 0 | 0
Schwyz | 14 | 248.91 | 233.56 | 198.67 | 253.88 | 452.55 | 40.44 | 44 | 0 | 23.3 | 23.3
Obwald | 10 | 106.41 | 100.23 | 83.3 | 193.83 | 277.13 | 0 | 0 | 0 | 0 | 0
Nidwald | 6 | 42.57 | 40.17 | 33.2 | 111.37 | 144.57 | 0 | 0 | 0 | 0 | 0
Zoug | 6 | 25.32 | 23.24 | 31.31 | 32.4 | 63.71 | 6.36 | 6.6 | 0 | 0 | 0
Tessin | 26 | 1614.71 | 1455.73 | 1794.56 | 1828.77 | 3623.33 | 187.74 | 183.12 | 0.4 | 63.12 | 63.52
1) Aménagements internationaux: seule la part de souveraineté suisse est
prise en considération. Aménagements intercantonaux: puissance et production
escomptée selon les parts de souveraineté cantonale fixées.
2) Seules les centrales d'une puissance maximale égale ou supérieure à 300 kW
sont prises en considération. 9 centrales en construction ne sont pas prises en
considération. L'emplacement des 469 centrales est déterminant pour leur
répartition par cantons. 9 autres centrales sont situées à l'étranger.
Office fédéral de l'énergie OFEN
Renseignements: Simon Tschan, +41 58 464 72 78, simon.tschan@bfe.admin.ch
© OFS 1990